## Прейскурант
Прейскурант: Устаткування та матеріали, що поставляються, роботи та інші витрати
Дата: ______________________________ Тендерна пропозиція «Виконання будівельних робіт по проекту «Капітальний ремонт індивідуальних теплових пунктів та систем опалення у громадських будівлях м. Києва» (LOT 8.1, 11 об'єктів)
Ім'я (назва) учасника тендеру_______________________________________
№ | Опис | Оди-ниця | К-сть | Ціна за одиницю: без ПДВ (в грн) | Загальна вартість: без ПДВ (в грн)
(4 x 5)
1 | 2 | 3 | 4 | 5 | 6
Дошкільний навчальний заклад компенсуючого типу (санаторний) № 163 Подільського району м. Києва, вулиця Копилівська, будинок 55
1 | Установлення опалювальних радіаторів сталевих | 100кВт | 3.0352
2 | Радіатор біметалевий Рр=30бар, Т=120°С, Q70°C=140Вт 12 секцій Mirado 300 SanTehRai (Україна) | шт | 136
3 | Радіатор біметалевий Рр=30бар, Т=120°С, Q70°C=140Вт 10 секцій Mirado 300 SanTehRai (Україна) | шт | 10
4 | Радіатор біметалевий Рр=30бар, Т=120°С, Q70°C=140Вт 6 секцій Mirado 300 SanTehRai (Україна) | шт | 31
5 | Радіатор біметалевий Рр=30бар, Т=120°С, Q70°C=140Вт 4 секції Mirado 300 SanTehRai (Україна) | шт | 9
6 | Радіатор біметалевий Рр=30бар, Т=120°С, Q70°C=140Вт 16 секцій Mirado 300 SanTehRai (Україна) (12+4 секції) | шт | 4
7 | Радіатор біметалевий Рр=30бар, Т=120°С, Q70°C=140Вт 20 секцій Mirado 300 SanTehRai (Україна) (10+10 секцій) | шт | 7
8 | Сітка захисна для радіатора біла 350/350 | шт | 9
9 | Сітка захисна для радіатора біла 350/500 | шт | 31
10 | Сітка захисна для радіатора біла 350/850 | шт | 10
11 | Сітка захисна для радіатора біла 350/1000 | шт | 136
12 | Сітка захисна для радіатора біла 300/1500 | шт | 4
13 | Сітка захисна для радіатора біла 350/1700 | шт | 7
14 | Установлення кранів повітряних | комплект | 416
15 | Радіаторна пробка з автоматичним повітроспускником 1" Тип 299 ITAP | шт | 208
16 | Комплект для підключення радіатора 1" (футорки, кран Маєвського, пробки) SET-04 KR1562 Koer | комплект | 208
17 | Дюбель 10х60 пластик з металевим шурупом | шт | 854
18 | Кріплення опалювального приладу | шт | 427
19 | Подовжувач потоку для радіаторів 1/2 "-1/2" 1000мм Gross | шт | 11
20 | Прокладка міжсекційна паронітова для секцій радіатора | шт | 11
21 | Прилади, що установлюються на технологічних трубопроводах і устаткуванні на закладних пристроях, з'єднання різальні | шт | 620
22 | Термостатичний клапан (для радіаторів) RA- N 15. Danfoss 013G0014 | шт | 208
23 | Запірний клапан (для радіаторів) RLV-S 15 003L0124 Danfoss | шт | 208
24 | Термостатична головка RA 2991, 013G2991 Danfoss | шт | 204
25 | Прилади, що монтуються на технологічному трубопроводі [расходомір об'ємний, швидкісний, індукційний; ротаметр, клапан регулюючий; регулятор тиску та температури прямої дії; покажчик потоку рідини; проточні датчики концентратомірів і щільномірів, РН-метрів], діаметр трубопроводу до 20 мм | шт | 106
26 | Прилади, що монтуються на технологічному трубопроводі [расходомір об'ємний, швидкісний, індукційний; ротаметр, клапан регулюючий; регулятор тиску та температури прямої дії; покажчик потоку рідини; проточні датчики концентратомірів і щільномірів, РН-метрів], діаметр трубопроводу до 32 мм | шт | 6
27 | Автоматичний балансувальний клапан в комплекті з імпульсною трубкоюю ASV-PV DN20 003Z5502 Danfoss | шт | 53
28 | Автоматичний балансувальний клапан в комплекті з імпульсною трубкою ASV-PV DN25 003Z5503 Danfoss | шт | 3
29 | Запірний ручний клапан ASV-М із внутрішньою різьбою ASV-M DN20, 003L7692 Danfoss | шт | 53
30 | Запірний ручний клапан ASV-М із внутрішньою різьбою ASV-M DN25, 003L7693 Danfoss | шт | 3
31 | Різьба DN20 | шт | 212
32 | Різьба DN25 | шт | 12
33 | Згін прямий з плоскою прокладкою 151 3/4" 1510034 Itap | шт | 106
34 | Згін прямий з плоскою прокладкою 151 1" 1510100 Itap | шт | 6
35 | Установлення фланцевих вентилів, засувок, затворів, клапанів зворотних, кранів прохідних на трубопроводах із сталевих труб діаметром до 25 мм | 100шт | 0.02
36 | Кран кульовий з фланцевим з'єднанням DN25 jip-FF 065N1310 Danfoss | шт | 2
37 | Установлення фланцевих вентилів, засувок, затворів, клапанів зворотних, кранів прохідних на трубопроводах із сталевих труб діаметром понад 25 до 50 мм | 100шт | 0.18
38 | Кран кульовий з фланцевим з'єднанням DN32 jip-FF 065N1315 Danfoss | шт | 6
39 | Кран кульовий з фланцевим з'єднанням DN40 jip-FF 065N1320 Danfoss | шт | 2
40 | Кран кульовий з фланцевим з'єднанням DN50 jip-FF 065N1325 Danfoss | шт | 10
41 | Установлення фланцевих вентилів, засувок, затворів, клапанів зворотних, кранів прохідних на трубопроводах із сталевих труб діаметром понад 50 до 100 мм | 100шт | 0.06
42 | Кран кульовий з фланцевим з'єднанням DN65 jip-FF 065N1330 Danfoss | шт | 6
43 | Фланець сталевий DN25 ДСТУ ISO 7005-1:2005 | шт | 4
44 | Прокладка паронітова DN25 | шт | 4
45 | Болт М12x 60 | шт | 16
46 | Гайка М12 | шт | 16
47 | Шайба М12 | шт | 16
48 | Фланець сталевий DN32 ДСТУ ISO 7005-1:2005 | шт | 12
49 | Прокладка паронітова DN32 | шт | 12
50 | Болт М16x 70 | шт | 48
51 | Гайка М16 | шт | 48
52 | Шайба М16 | шт | 48
53 | Фланець сталевий DN40 ДСТУ ISO 7005-1:2005 | шт | 4
54 | Прокладка паронітова DN40 | шт | 4
55 | Болт М16x 70 | шт | 16
56 | Гайка М16 | шт | 16
57 | Шайба М16 | шт | 16
58 | Фланець сталевий DN50 ДСТУ ISO 7005-1:2005 | шт | 20
59 | Прокладка паронітова DN50 | шт | 20
60 | Болт М16x 70 | шт | 80
61 | Гайка М16 | шт | 80
62 | Шайба М16 | шт | 80
63 | Фланець сталевий DN65 ДСТУ ISO 7005-1:2005 | шт | 12
64 | Прокладка паронітова DN65 | шт | 12
65 | Болт М16x 70 | шт | 48
66 | Гайка М16 | шт | 48
67 | Шайба М16 | шт | 48
68 | Установлення кранів повітряних | комплект | 112
69 | Повітровідвідник автоматичний DN15мм CHROM 362 Ф15 3620012 ITAP | шт. | 112
70 | Установлення муфтових кранів водорозбірних | 100 шт | 1.34
71 | Кран кульовий BB DN15 Vienna 118 DN15 (1/2") 1180012 Itap | шт | 112
72 | Різьба DN15 | шт | 112
73 | Кран кульовий BB DN15 Vienna 119 DN15 (1/2") 1190012 Itap | шт | 22
74 | Різьба DN15 | шт | 22
75 | Установлення термометрів в оправі прямих та кутових | комплект | 10
76 | Манометр з термометром осьовий ДМТ 05080-1МПа -0-120°С-2,5 Склоприлад | шт | 10
77 | Монтаж бобишок, штуцерів на умовний тиск до 10 МПа [100 кгс/см2] | 10 шт | 1
78 | Бобишка для термоманометра G1/2", L=35мм 35 G1/2" Склоприлад | шт | 10
79 | Установлення насосів відцентрових з електродвигуном масою до 0,1 т | насос | 1
80 | Фланець сталевий DN40 ДСТУ ISO 7005-1:2005 | шт | 2
81 | Прокладка паронітова DN40 | шт | 2
82 | Болт М16x 70 | шт | 8
83 | Гайка М16 | шт | 8
84 | Шайба М16 | шт | 8
85 | Прокладання трубопроводів опалення зі сталевих водогазопровідних неоцинкованих труб діаметром 15 мм | 100м | 4.8474
86 | Труба водогазопровідна DN15 ДСТУ8936:2019 | м | 465
87 | Прокладання трубопроводів опалення зі сталевих водогазопровідних неоцинкованих труб діаметром 20 мм | 100м | 8.3018
88 | Труба водогазопровідна DN20 ДСТУ8936:2019 | м | 800
89 | Прокладання трубопроводів опалення зі сталевих водогазопровідних неоцинкованих труб діаметром 25 мм | 100м | 3.1474
90 | Труба водогазопровідна DN25 ДСТУ8936:2019 | м | 310
91 | Прокладання трубопроводів опалення зі сталевих водогазопровідних неоцинкованих труб діаметром 32 мм | 100м | 0.7885
92 | Труба водогазопровідна DN32 ДСТУ8936:2019 | м | 70
93 | Прокладання трубопроводів опалення зі сталевих водогазопровідних неоцинкованих труб діаметром 40 мм | 100м | 0.736
94 | Труба водогазопровідна DN40 ДСТУ8936:2019 | м | 70
95 | Прокладання трубопроводів опалення зі сталевих електрозварних труб діаметром 50 мм | 100м | 1.5698
96 | Труба сталева електрозварна DN50 ДСТУ 8943:2019 | м | 155
97 | Прокладання трубопроводів опалення зі сталевих електрозварних труб діаметром 65 мм | 100м | 0.462
98 | Труба сталева електрозварна DN65 ДСТУ 8943:2019 | м | 45
99 | Гідравлічне випробування трубопроводів системи водопроводу, гарячого водопостачання та опалення діаметром до 50 мм | 100м | 18
100 | Гідравлічне випробування трубопроводів системи водопроводу, гарячого водопостачання та опалення діаметром понад 50 до 100 мм | 100м | 0.45
101 | Коліно гнуте подовжене з різьбою DN15 120/200мм | шт | 114
102 | Коліно гнуте подовжене з різьбою DN20 150/200мм | шт | 138
103 | Відвід "Утка" сталевий DN15 | шт | 392
104 | Обвід трубний сталевий DN15 | шт | 112
105 | Відвід 90° DN20 ГОСТ 17375-2001 | шт | 84
106 | Відвід 90° DN25 ГОСТ 17375-2001 | шт | 40
107 | Відвід 90° DN32 ГОСТ 17375-2001 | шт | 15
108 | Відвід 90° DN40 ГОСТ 17375-2001 | шт | 6
109 | Відвід 90° DN50 ГОСТ 17375-2001 | шт | 6
110 | Відвід 90° DN65 ГОСТ 17375-2001 | шт | 4
111 | Трійник рівнопрохідний сталевий DN15 ГОСТ 17376-2001 | шт | 40
112 | Трійник рівнопрохідний сталевий DN20 ГОСТ 17376-2001 | шт | 392
113 | Трійник рівнопрохідний сталевий DN25 ГОСТ 17376-2001 | шт | 58
114 | Трійник рівнопрохідний сталевий DN32 ГОСТ 17376-2001 | шт | 48
115 | Трійник рівнопрохідний сталевий DN40 ГОСТ 17376-2001 | шт | 24
116 | Трійник рівнопрохідний сталевий DN50 ГОСТ 17376-2001 | шт | 28
117 | Трійник рівнопрохідний сталевий DN65 ГОСТ 17376-2001 | шт | 12
118 | Перехід сталевий приварний 20/15 ГОСТ 17378:2003 | шт | 392
119 | Перехід сталевий приварний 25/15 ГОСТ 17378:2003 | шт | 12
120 | Перехід сталевий приварний 25/20 ГОСТ 17378:2003 | шт | 48
121 | Перехід сталевий приварний 32/20 ГОСТ 17378:2003 | шт | 124
122 | Перехід сталевий приварний 32/25 ГОСТ 17378:2003 | шт | 108
123 | Перехід сталевий приварний 40/25 ГОСТ 17378:2003 | шт | 6
124 | Перехід сталевий приварний 40/32 ГОСТ 17378:2003 | шт | 84
125 | Перехід сталевий приварний 50/20 ГОСТ 17378:2003 | шт | 2
126 | Перехід сталевий приварний 50/32 ГОСТ 17378:2003 | шт | 2
127 | Перехід сталевий приварний 50/40 ГОСТ 17378:2003 | шт | 28
128 | Перехід сталевий приварний 65/40 ГОСТ 17378:2003 | шт | 12
129 | Перехід сталевий приварний 65/50 ГОСТ 17378:2003 | шт | 12
130 | Ізоляція трубопроводів діаметром 25 мм циліндрами з мінеральної вати на синтетичному зв'язувальному, товщина ізоляційного шару 20 мм | 100м | 0.27
131 | Ізоляція d=27/20мм фольгована, Циліндр 80 | м | 27.81
132 | Ізоляція трубопроводів діаметром 32 мм циліндрами з мінеральної вати на синтетичному зв'язувальному, товщина ізоляційного шару 30 мм | 100м | 2.3
133 | Ізоляція d=34/30мм фольгована, Циліндр 80 | м | 236.9
134 | Ізоляція трубопроводів діаметром 38 мм циліндрами з мінеральної вати на синтетичному зв'язувальному, товщина ізоляційного шару 60 мм | 100м | 0.7
135 | Ізоляція d=42/30мм фольгована, Циліндр 80 | м | 72.1
136 | Ізоляція трубопроводів діаметром 45 мм циліндрами з мінеральної вати на синтетичному зв'язувальному, товщина ізоляційного шару 30 мм | 100м | 0.7
137 | Ізоляція d=48/30мм фольгована, Циліндр 80 | м | 72.1
138 | Ізоляція трубопроводів діаметром 57 мм циліндрами з мінеральної вати на синтетичному зв'язувальному, товщина ізоляційного шару 70 мм | 100м | 1.55
139 | Ізоляція d=65/50мм фольгована, Циліндр 80 | м | 159.65
140 | Ізоляція трубопроводів діаметром 76 мм напівциліндрами з мінеральної вати на синтетичному зв'язувальному, товщина ізоляційного шару 70 мм | 100м | 0.45
141 | Ізоляція d=76/50мм фольгована, Циліндр 80 | м | 46.35
142 | Алюмінієва стрічка для ізоляції стиків, 1 уп=50м | м | 700
143 | Скотч армований технічний сірий, 1 рулон=50м | шт | 15
144 | Дріт в'язальний оцинкований Ф1.2мм | м | 720
145 | Хомут для кріплення трубопроводів з гумовою прокладкою DN15мм | шт | 346
146 | Хомут для кріплення трубопроводів гумовою прокладкою DN20мм | шт | 280
147 | Хомут для кріплення трубопроводів гумовою прокладкою DN25мм | шт | 155
148 | Хомут для кріплення трубопроводів гумовою прокладкою DN32мм | шт | 64
149 | Хомут для кріплення трубопроводів гумовою прокладкою DN40мм | шт | 57
150 | Хомут для кріплення трубопроводів гумовою прокладкою DN50мм | шт | 15
151 | Хомут для кріплення трубопроводів гумовою прокладкою DN65мм | шт | 33
152 | Гвинт-шпилька М8х120 | шт | 950
153 | Дюбель пластиковий з металевим шурупом 12х60 | шт | 950
154 | Анкер латунний М8 | шт | 1296
155 | Шайба М8 оцинкована | шт | 1296
156 | Гайка М8 оцинкована | шт | 1296
157 | Шпилька М8 оцинкована | м | 648
158 | Профіль монтажний №30 | м | 324
159 | Прокладання трубопроводів опалення зі сталевих водогазопровідних неоцинкованих труб діаметром 25 мм (гільза) | 100м | 0.66
160 | Гільза сталева для проходу труби DN15 через огороджувальну конструкцію, відрізок L=600мм DN25 | шт | 110
161 | Прокладання трубопроводів опалення зі сталевих водогазопровідних неоцинкованих труб діаметром 32 мм (гільза) | 100м | 0.024
162 | Гільза сталева для проходу труби DN20 через огороджувальну конструкцію, відрізок L=600мм DN32 | шт | 4
163 | Пробивання отворів в залізобетонних перекриттях, переріз отворів 300х300 мм | 100шт | 1.2
164 | Свердлення отворів в цегляних стінах, товщина стін 0,5 цеглини, діаметр отвору до 20 мм | 100шт | 0.22
165 | На кожні 0,5 цеглини товщини стіни додавати | 100шт | 0.22
166 | На кожні 10 мм діаметру отворів понад 20 мм додавати | 100шт | 0.22
167 | Забивання щілин монтажною піною, площа перерізу щілини 20 см2 | 100м | 0.03
168 | Піна монтажна, протипожежна, витрата 1 балон=30л FR, Soudafoam | балон | 2
169 | Приготування важких мурувальних розчинів цементних | 100 м3 | 0.00615
170 | Цемент М-400 | кг | 150
171 | Пiсок річковий | кг | 450
172 | Забивання отворів та гнізд у цегляних стінах | 1 м3 | 0.615
173 | Фарбування металевих грат, рам, труб діаметром менше 50 мм тощо білилом з додаванням колера за 2 рази | 100м2 | 2.75
174 | Емаль антикорозійна 3в1 Protect (зелена) | кг | 68.75
175 | Улаштування водомiрних вузлiв, що поставляються на мiсце монтажу зiбраними в блоки, без обвiдної лiнiї, на фланцях, дiаметр 50 мм (насосно змішувальний вузол) | шт | 5
176 | Затягування першого проводу перерізом понад 2,5 мм2 до 6 мм2 в труби | 100м | 2.5
177 | Кабель 3х1,5 ВВГнгд | м | 255
178 | Прокладання вініпластових труб, що поставляються нормалізованими елементами в комплекті, по стінах і колонах із кріпленням накладними скобами, діаметр умовного проходу до 25 мм | 100м | 2.5
179 | Труба ПВХ гофрована гнучка d20 стандартна DKC | м | 252.5
180 | Розподільча коробка ETI ECH-4П 001101060 | к-т | 5
181 | Стяжка для гофротруби | шт | 500
182 | Дюбель пластиковий з металевим шурупом 6х40 | шт | 500
183 | Установлення вимикачів та перемикачів пакетних 2-х і 3-х полюсних на струм до 25 А | 100шт | 0.05
184 | Вимикач автоматичний 1-но полюсний 220В, 1Р, 16 А. EATON | шт | 5
185 | Установлення гребiнок пароводорозподiльчих iз сталевих труб, зовнiшнiй дiаметр корпуса гребiнок 108 мм (колекторний блок) | гребінка | 5
186 | Установлення комутаційного пристрою Icon Wiring | пристрій | 5
187 | Установлення клапанів редукційних пружинних (торцева секція) | клапан | 10
188 | Торцева секція з випуском повітря FHF-EA 088U0785 Danfoss | шт | 10
189 | Установлення кронштейна | шт | 5
190 | Монтажний кронштейн, комплект 2шт. FHF- MB 088U0585 Danfoss | шт | 5
191 | Шафа настінна, розмір до 800х1800 мм | шт | 5
192 | Шкаф пристінний 1150х580х150 KR.8021 Koer | шт | 5
193 | Дюбель пластиковий з металевим шурупом 12х60 | шт | 12
194 | Монтаж термостата електричного (Kімнатний терморегулятор) | шт | 15
195 | Прилади, що установлюються на конструкцiях, маса до 5 кг (Термоелектричний привід) | шт | 42
196 | Термоелектричний привід, довжина кабелю 0, 95м TWA-A RA Н3 230В 088U3112 Danfoss | шт | 42
197 | Прилади, що установлюються на конструкціях, маса до 5 кг (термодатчик) | шт | 15
198 | Датчик температури підлоги 24В/230В, 47кОм, 3м, ІР67, 088U1110 Danfoss | шт | 15
199 | Прокладання лотків | 100м | 0.92
200 | Короб пластиковий | м | 92.92
201 | Прокладання ізольованих проводів перерізом до 6 мм2 у коробах | 100м | 0.92
202 | Кабель 2х0,75, ВВГнгд | м | 93.84
203 | Дюбель пластиковий з металевим шурупом 6х40 | шт | 46
204 | З'єднувач конусний (для колектора теплої підлоги) d16 х 3/4" KR.1151 KOER | шт | 84
205 | Установлення муфтових кранів водорозбірних | 100 шт | 0.1
206 | Кран кульовий DN25мм, зі згоном Ideal 098 DN 25 (1") 0980100 Itap | шт. | 10
207 | Різьба DN25 | шт | 10
208 | Установлення фільтрів для очищення води діаметром 25 мм | фільтр | 5
209 | Фільтр косий DN25 192 DN25 (1") 1920100 Itap | шт | 5
210 | З`єднання пряме зовнішня різьба DN25мм 515 DN25 (1") 5150100100 Itap | шт | 10
211 | Кутик з відводом зовнішня різьба DN25мм 540 DN25 (1") 5400100100 Itap | шт | 10
212 | Прилади, що монтуються на технологічному трубопроводі [расходомір об'ємний, швидкісний, індукційний; ротаметр, клапан регулюючий; регулятор тиску та температури прямої дії; покажчик потоку рідини; проточні датчики концентратомірів і щільномірів, РН- метрів], діаметр трубопроводу до 50 мм | шт | 2
213 | Автоматичний балансувальний клапан в комплекті з імпульсною трубкою ASV-PV DN40 003Z5505 Danfoss | шт | 1
214 | Запірний ручний клапан ASV-М із внутрішньою різьбою ASV-M DN40 003L7695 Danfoss | шт | 1
215 | Різьба DN40 | шт | 4
216 | Згін прямий з плоскою прокладкою 151 DN40 (1 1/2") 1510112 Itap | шт | 2
217 | Установлення фланцевих вентилів, засувок, затворів, клапанів зворотних, кранів прохідних на трубопроводах із сталевих труб діаметром до 25 мм | 100шт | 0.1
218 | Кран кульовий з фланцевим з'єднанням DN25 jip-FF 065N1310 Danfoss | шт | 10
219 | Фланець сталевий DN25 ДСТУ ISO 7005-1:2005 | шт | 20
220 | Прокладка паронітова DN25 | шт | 20
221 | Болт М12x 60 | шт | 80
222 | Гайка М12 | шт | 80
223 | Шайба М12 | шт | 80
224 | Установлення фланцевих вентилів, засувок, затворів, клапанів зворотних, кранів прохідних на трубопроводах із сталевих труб діаметром понад 25 до 50 мм | 100шт | 0.02
225 | Кран кульовий з фланцевим з'єднанням DN40 jip-FF 065N1320 Danfoss | шт | 2
226 | Фланець сталевий DN40 ДСТУ ISO 7005-1:2005 | шт | 4
227 | Прокладка паронітова DN40 | шт | 4
228 | Болт М16x 70 | шт | 16
229 | Гайка М16 | шт | 16
230 | Кран кульовий BB DN15 Vienna 119 DN15 (1/2") 1190012 Itap | шт | 2
231 | Різьба DN15 | шт | 2
232 | Прокладання трубопроводів водопостачання з труб поліетиленових [поліпропіленових] напірних діаметром 20 мм | 100м | 33
233 | Труба із зшитого поліетилену KR.PEX-B EVON- O16*2.0 KOER | м | 3300
234 | Прокладання трубопроводів опалення зі сталевих водогазопровідних неоцинкованих труб діаметром 25 мм | 100м | 1.112
235 | Труба водогазопровідна DN25 ДСТУ8936:2019 | м | 110
236 | Прокладання трубопроводів опалення зі сталевих водогазопровідних неоцинкованих труб діаметром 32 мм | 100м | 1.1132
237 | Труба водогазопровідна DN32 ДСТУ8936:2019 | м | 110
238 | Прокладання трубопроводів опалення зі сталевих водогазопровідних неоцинкованих труб діаметром 40 мм | 100м | 0.1042
239 | Труба водогазопровідна DN40 ДСТУ8936:2019 | м | 10
240 | Гідравлічне випробування трубопроводів системи водопроводу, гарячого водопостачання та опалення діаметром до 50 мм | 100м | 35.3
241 | Відвід 90° DN25 ГОСТ 17375-2001 | шт | 40
242 | Відвід 90° DN32 ГОСТ 17375-2001 | шт | 26
243 | Відвід 90° DN40 ГОСТ 17375-2001 | шт | 8
244 | Трійник рівнопрохідний сталевий DN15 ГОСТ 17376-2001 | шт | 4
245 | Трійник рівнопрохідний сталевий DN32 ГОСТ 17376-2001 | шт | 8
246 | Трійник рівнопрохідний сталевий DN40 ГОСТ 17376-2001 | шт | 2
247 | Перехід сталевий приварний 40/32 ГОСТ 17378:2003 | шт | 4
248 | Перехід сталевий приварний 32/25 ГОСТ 17378:2003 | шт | 10
249 | Ізоляція трубопроводів трубками зі спіненого каучуку, поліетилену | 100м | 5.5
250 | Утеплювач трубний зі спіненого каучуку товщиною 6мм; для труб Ф16 ST-O28 K-flex 18/6 | м | 562.1
251 | Ізоляція трубопроводів діаметром 32 мм циліндрами з мінеральної вати на синтетичному зв'язувальному, товщина ізоляційного шару 30 мм | 100м | 1.1
252 | Ізоляція d=34/30мм фольгована, Циліндр 80 | м | 113.3
253 | Ізоляція трубопроводів діаметром 38 мм циліндрами з мінеральної вати на синтетичному зв'язувальному, товщина ізоляційного шару 60 мм | 100м | 1.1
254 | Ізоляція d=42/30мм фольгована, Циліндр 80 | м | 113.3
255 | Ізоляція трубопроводів діаметром 45 мм циліндрами з мінеральної вати на синтетичному зв'язувальному, товщина ізоляційного шару 30 мм | 100м | 0.1
256 | Ізоляція d=48/30мм фольгована, Циліндр 80 | м | 10.3
257 | Алюмінієва стрічка для ізоляції стиків, 1 уп=50м | м | 250
258 | Скотч армований технічний сірий, 1 рулон=50м | шт | 11
259 | Дріт в'язальний оцинкований Ф1.2мм | м | 460
260 | Хомут для кріплення трубопроводів гумовою прокладкою DN25мм | шт | 56
261 | Хомут для кріплення трубопроводів гумовою прокладкою DN32мм | шт | 44
262 | Хомут для кріплення трубопроводів гумовою прокладкою DN40мм | шт | 4
263 | Гвинт-шпилька М8х120 | шт | 104
264 | Дюбель пластиковий з металевим шурупом 12х60 | шт | 104
265 | Анкер латунний М8 | шт | 208
266 | Шайба М8 оцинкована | шт | 208
267 | Гайка М8 оцинкована | шт | 208
268 | Шпилька М8 оцинкована | м | 104
269 | Профіль монтажний №30 | м | 52
270 | Прокладання трубопроводів опалення зі сталевих водогазопровідних неоцинкованих труб діаметром 40 мм (гільза) | 100м | 0.06
271 | Гільза сталева для проходу труби DN25 через огороджувальну конструкцію, відрізок L=600мм DN40 | шт | 10
272 | Пробивання отворів в залізобетонних перекриттях, переріз отворів 300х300 мм | 100шт | 0.05
273 | Свердлення отворів в цегляних стінах, товщина стін 0,5 цеглини, діаметр отвору до 20 мм | 100шт | 0.32
274 | На кожні 0,5 цеглини товщини стіни додавати | 100шт | 0.32
275 | На кожні 10 мм діаметру отворів понад 20 мм додавати | 100шт | 0.32
276 | Забивання щілин монтажною піною, площа перерізу щілини 20 см2 | 100м | 0.015
277 | Піна монтажна, протипожежна, витрата 1 балон=30л FR, Soudafoam | балон | 1
278 | Приготування важких мурувальних розчинів цементних | 100 м3 | 0.000675
279 | Цемент М-400 | кг | 25
280 | Пiсок річковий | кг | 75
281 | Забивання отворів та гнізд у цегляних стінах | 1 м3 | 0.0675
282 | Улаштування основи під фундаменти (Вирівнювання перепаду з/б плит) | 100 м3 | 0.108
283 | Пісок річковий | м3 | 10.8
284 | Фарбування металевих грат, рам, труб діаметром менше 50 мм тощо білилом з додаванням колера за 2 рази | 100м2 | 0.554
285 | Емаль антикорозійна 3в1 Protect (зелена) | кг | 13.85
286 | Улаштування плінтусів полівінілхлоридних (демпферна стрічка) | 100м | 3.8
287 | Демпферна стрічка | м | 383.8
288 | Улаштування покриття з рулонних матеріалів насухо без промазування кромок | 100м2 | 5.4
289 | Гідроізоляція відсічна, б=0,4мм Hydrofol PlastMaster | м2 | 621
290 | Улаштування суцільної теплоізоляції та звукоізоляції з плит або матів мінераловатних або скловолокнистих | 100м2 | 5.4
291 | Пінополіестирол екструдований плити 50х550х1200 мм Penoboard | м2 | 550.8
292 | Кріплення дюбель-зонтик L=100мм для пінополістирольних плит | шт | 1080
293 | Улаштування покриття з рулонних матеріалів насухо без промазування кромок | 100м2 | 6
294 | Полотно термоізол з розміткою під теплу підлогу 2мм | м2 | 690
295 | Кліпса для кріплення плівки d8=мм | шт | 2400
296 | Скоба якірна для кріплення труб до теплої підлоги КR.8010 KOER | шт | 9900
297 | Фіксатор повороту 90° KR.8012 (KR2971) Koer | шт | 84
298 | Армування стяжки дротяною сіткою | 100м2 | 6
299 | Сітка із сталевого дроту, розмір осередків 150х150мм, діаметр 3мм | м2 | 660
300 | Улаштування стяжок цементних товщиною 20 мм | 100м2 | 5.4
301 | Додавати або виключати на кожні 5 мм зміни товщини стяжок цементних | 100м2 | 5.4
302 | Суміш суха для улаштування підлоги, товщ. 65мм,витрата 20кг/м2 h=10 F-20 Siltek | кг | 70200
303 | Улаштування стяжок самовирівнювальних з суміші цементної для недеформівниїх основ товщиною 5 мм | 100м2 | 5.4
304 | Додавати або виключати на кожний 1 мм товщини стяжок самовирівнювальних з суміші цементної для недеформівниїх основ | 100м2 | 5.4
305 | Грунтовка глибокого проникнення 0,2кг/м2 Е-100 Siltek | кг | 108
306 | Суміш суха самовирівнююча, товщ. 10мм, витрата 20кг/м2 h=10 F-50 Siltek | кг | 9180
307 | Улаштування покриттів з лінолеуму ПВХ на клеї зі зварюванням полотнища у стиках | 100м2 | 5.4
308 | Грунтовка глибокого проникнення 0,2кг/м2 Е-100 Siltek | кг | 108
309 | Гетерогенний лінолеум Tarkett з захисним шаром , ступінь зносостійкості 34, б=2мм (відповідно до ДСанПіН 8.2.1-181-2012) | м2 | 550.8
310 | Клей для лінолеуму KiiltoExtra витрата 0, 2л/м2 відро 15л/17кг | кг | 108
311 | Шнур для зварювання лінолеума 452 | м | 193.644
312 | Улаштування плінтусів полівінілхлоридних на шурупах | 100м | 3
313 | Плінтус ПВХ TIS 18х56х2500 мм з кабельним каналом під дюбель-цвях | м | 303
314 | З'єднувальні елементи | шт | 150
315 | Дюбель пластиковий з металевим шурупом 6х40 | шт | 600
316 | Улаштування плінтусів полівінілхлоридних на шурупах (монтаж поріжка) | 100м | 0.3
317 | Порожки ширина 50мм | м | 30
318 | Дюбель пластиковий з металевим шурупом 6х40 | шт | 60
319 | Обклеювання склотканиною стін в один шар | 100м2 | 3
320 | Склохолст малярний Wellton W 45 | м2 | 330
321 | Клей витрата 0,25л/м2 Wall Super 76 Bostik | л | 82.5
322 | Шпаклювання стін мінеральною шпаклівкою (шпаклювання місць стін, під вікнами) | 100м2 | 3
323 | Додавати на 1 мм зміни товщини шпаклівки до норм 15-182-1, 15-182-2 (шпаклювання місць стін, під вікнами) | 100м2 | 3
324 | Грунтовка глибокого проникнення 0,2кг/м2 Е-100 Siltek | кг | 60
325 | Шпаклівка стартова, 1,4кг/м2 при товщ.1мм S-11 Siltek | кг | 1680
326 | Додавати на 1 мм зміни товщини шпаклівки до норм 15-182-1, 15-182-2 (фінішне шпаклювання місць стін, під вікнами) | 100м2 | 3
327 | Шпаклівка фінішна акрілова товщиною 1,0мм, витрата 1,75 кг/м2(h=1мм) ACRYL FINISH Siltek | кг | 525
328 | Поліпшене фарбування полівінілацетатними водоемульсійними сумішами стін по штукатурці | 100м2 | 3
329 | Фарба гіпоалергенна "Zniezka" KIDS | л | 78
330 | Облицювання поверхонь стін керамічними плитками на розчині із сухої клеючої суміші, число плиток в 1 м2 понад 7 до 12 шт | 100м2 | 0.6
331 | Плитка керамічна глазурована для відновлення оздоблення санузлів 275х400 (біла) АТЕМ (Україна) | м2 | 60.6
332 | Клей для плитки товщина 10мм, витрата 1, 4кг/м2 (h=1мм) Т-80 Siltek | кг | 390
333 | Грунтовка глибокого проникнення 0,2кг/м2 Е-100 Siltek | кг | 12
334 | Грунтовка глибокого проникнення 0,2кг/м2 Е-100 Siltek | кг | 114
335 | Поліпшене фарбування полівінілацетатними водоемульсійними сумішами стін по штукатурці | 100м2 | 5.7
336 | Фарба гіпоалергенна "Zniezka" KIDS | л | 148.2
337 | Демонтаж радіаторів масою до 80 кг | 100шт | 1.36
338 | Демонтаж трубопроводів опалення зі сталевих водогазопровідних неоцинкованих труб діаметром від 15 до 65 мм | 100м | 17.3
339 | Демонтаж каркасу ізоляції з сітки на трубопроводах | м2 | 87.18
340 | Розбирання ізоляції з мінеральної вати | м3 | 17.36
341 | Демонтаж трубопроводів опалення зі сталевих електрозварних труб діаметром від 50 до 100 мм | 100м | 0.45
342 | Демонтаж каркасу ізоляції з сітки на трубопроводах | м2 | 8.2
343 | Розбирання ізоляції з мінеральної вати | м3 | 0.82
344 | Розбирання цементних покриттів підлог (тепла підлога) | 100м2 | 1.55
345 | Демонтаж теплообмінника трубчастого ГВП | шт | 1
346 | Демонтаж насосів відцентрових з електродвигуном, маса агрегату до 0,1 т | шт | 1
347 | Перенесення вантажів вручну, навалочні вантажі на носилках, навантаження і розвантаження киданням або перекиданням, відстань до 20 м (будівельне сміття) | т | 13.9
348 | Перенесення вантажів вручну, навалочні вантажі на носилках, навантаження і розвантаження киданням або перекиданням, додавати на кожні наступні 10 м (будівельне сміття) | т | 13.9
349 | Навантаження смiття вручну (будівельне сміття після відбивання штукатурки) | 1 т | 13.9
350 | Перевезення сміття до 30 км | т | 13.9
351 | Перенесення вантажів вручну, навалочні вантажі на носилках, навантаження і розвантаження киданням або перекиданням, відстань до 20 м (б/у опалювальні прилади) | т | 9
352 | Перенесення вантажів вручну, навалочні вантажі на носилках, навантаження і розвантаження киданням або перекиданням, додавати на кожні наступні 10 м | т | 9
353 | Розбирання дерев'яних плінтусів | 100м | 3
354 | Розбирання покриттів підлог з лінолеуму та реліну | 100м2 | 5.4
355 | Кран кульовий ВН DN20 Vienna 119 DN20 (3/4") 1190034 Itap | шт | 106
356 | Кран кульовий ВН DN25 Vienna 119 DN25 (1") 1190100 Itap | шт. | 6
357 | Різьба DN20 | шт | 212
358 | Різьба DN25 | шт | 12
359 | Згін прямий з плоскою прокладкою 151 3/4" 1510034 Itap | шт | 106
360 | Згін прямий з плоскою прокладкою 151 1" 1510100 Itap | шт | 6
361 | Кран кульовий BB DN15 Vienna 118 DN15 (1/2") 1180012 Itap | шт | 112
362 | Різьба DN15 | шт | 112
363 | Спонукальний пристрій d-40, H-10 | шт | 1
364 | Змішувальний вузол для теплої підлоги з насосом в компл. FHM-C1+UPM3 088U0094 Danfoss | шт | 5
365 | Колекторний блок на 8 виходи з ротаметрами FHF-8F 088U0528 Danfoss | шт | 3
366 | Колекторний блок на 9 виходів з ротаметрами FHF-9 F 088U0529 Danfoss | шт | 2
367 | Комутаційний пристрій, 230В Icon Wiring 088U1040 Danfoss | шт | 5
368 | Кімнатний терморегулятор з дисплеєм програмуємий, 230В Icon Programmable 088U1025 Danfoss | шт | 15
369 | Системи регулювання одноконтурні стабілізації технологічного параметра [незалежно від кількості параметрів настроювання] з пропорційно-інтегральним законом управління | Система | 1
370 | Регулювання внутрішньої водяної системи теплоспоживання будівлі з тепловим навантаженням до 0.2 Гкал/год | Система | 1
371 | Інші витрати, не передбачені в позиціях вище, але необхідні для виконання Вимог Замовника (загальновиробничі витрати) | комплекс | 1
372 | Інші витрати, не передбачені в позиціях вище, напр. витрати на гарантії та страхування, адміністративні витрати, прибуток, фінансові витрати і т.і. (адміністративні витрати, прибуток та інфляція) | комплекс | 1
Дошкільний навчальний заклад (дитячий садок) компенсуючого типу, спеціального, №611 Оболонського району м.Києва проспект Оболонський, будинок 37-Б
1 | Пробивання отворів в залізобетонних перекриттях, переріз отворів 300х300 мм | 100шт | 1.08
2 | Пробивання отворів глибиною 100 мм, перерізом 100х100 мм в залізобетонних та бетонних стінах та підлогах | 10шт | 2
3 | На кожнi 10 мм змiни глибини отворiв перерiзом 100х100 мм в залiзобетонних та бетонних стiнах та пiдлогах додавати або виключати (150 мм) | 10шт | 2
4 | Розбирання цементних покриттiв пiдлог (Фактична товщина 50 мм) | 100м2 | 2.15
5 | Розбирання дерев'яних плінтусів | 100м | 1.2
6 | Розбирання покриттів підлог з лінолеуму та реліну | 100м2 | 2.15
7 | Навантаження сміття вручну | 1 т | 21.2457
8 | Перевезення сміття до 20 км | т | 21.2457
9 | Забивання отворiв у мiсцях проходу трубопроводу в бетонних перекриттях (гільзи враховано в ОВ) | 100шт | 1.08
10 | Забивання отворiв у мiсцях проходу трубопроводу в стiнах | 100шт | 0.2
11 | Забивання щілин монтажною піною, площа перерізу щілини 20 см2 | 100м | 0.129
12 | Герметик силіконовий нейтральний білий (туба 280мл) Sikasil Universal | шт | 18
13 | Фарбування раніше пофарбованих стін усередині будівлі водоемульсійними сумішами з розчищенням понад 35% | 100м2 | 0.6
14 | Шпатлівка фінішна гіпсова KNAUF finish | кг | 43.2
15 | Фарба водоемульсійна Siltek Interior Prestige 5 | л | 16
16 | Улаштування цементної стяжки товщиною 20 мм по бетоннiй основi площею понад 20 м2 ( 60 мм) | 100м2 | 2.15
17 | На кожнi 5 мм змiни товщини шару цементної стяжки додавати або виключати (60 мм) | 100м2 | 2.15
18 | Добавка в бетон: BETOKAN 5 л KAN | шт | 4.1
19 | Поліпропіленове волокно (фіброволокно) для армування стяжки теплої підлоги (12мм) PPM-12 Sika | кг | 7.9
20 | Улаштування стяжок самовирівнювальних товщиною 5 мм | 100м2 | 2.15
21 | Самовирівнююча стяжка для теплих підлог (427) Ферозіт | кг | 1827.5
22 | Улаштування покриття з лінолеуму площею покриття понад 10 м2 | 100м2 | 2.1
23 | Лінолеум для теплої підлоги (без утеплюючого шару) Eclipse Premium | м2 | 214.2
24 | Клей для ліноліума Kiilto Extra | кг | 63
25 | Улаштування плінтусів полівінілхлоридних | 100м | 1.2
26 | Плінтус ПВХ TIS дуб замковий | м | 121.2
27 | Кріплення плінтусу | шт | 160
28 | Улаштування коробiв для закриття трубопроводiв (екрани радіаторів) | м2 | 127.6
29 | Захисні екрани на радіатори із 3 сек (в компл. з кріпленням)--300х130х500(h) | шт. | 1
30 | Захисні екрани на радіатори із 4 сек (в компл. з кріпленням)--380х130х500(h) | шт. | 7
31 | Захисні екрани на радіатори із 5сек (в компл. з кріпленням)--460х130х500(h) | шт. | 3
32 | Захисні екрани на радіатори із 7сек (в компл. з кріпленням)--630х130х500(h) | шт. | 1
33 | Захисні екрани на радіатори із 8сек (в компл. з кріпленням)--700х130х500(h) | шт. | 3
34 | Захисні екрани на радіатори із 9сек (в компл. з кріпленням)--790х130х500(h) | шт. | 13
35 | Захисні екрани на радіатори із 10 сек (в компл. з кріпленням)--860х130х500(h) | шт. | 7
36 | Захисні екрани на радіатори із 11сек (в компл. з кріпленням)--940х130х500(h) | шт. | 3
37 | Захисні екрани на радіатори із 12 сек (в компл. з кріпленням)--1020х130х500(h) | шт. | 1
38 | Захисні екрани на радіатори із 13 сек (в компл. з кріпленням)--1100х130х500(h) | шт. | 11
39 | Захисні екрани на радіатори із 14 сек (в компл. з кріпленням)--1190х130х500(h) | шт. | 13
40 | Захисні екрани на радіатори із 15 сек (в компл. з кріпленням)--1270х130х500(h) | шт. | 17
41 | Захисні екрани на радіатори із 16 сек (в компл. з кріпленням)--1350х130х500(h) | шт. | 26
42 | Захисні екрани на радіатори із 17сек (в компл. з кріпленням)--1360х130х500(h) | шт. | 21
43 | Захисні екрани на радіатори із 18 сек (в компл. з кріпленням)--1510х130х500(h) | шт. | 7
44 | Захисні екрани на радіатори із 19 сек (в компл. з кріпленням)--1600х130х500(h) | шт. | 2
45 | Захисні екрани на радіатори із 20 сек (в компл. з кріпленням)--1670х130х500(h) | шт. | 2
46 | Захисні екрани на радіатори із 21 сек (в компл. з кріпленням)--1760х130х500(h) | шт. | 15
47 | Захисні екрани на радіатори із 22 сек (в компл. з кріпленням)--1830х130х500(h) | шт. | 7
48 | Захисні екрани на радіатори із 23 сек (в компл. з кріпленням)--1920х130х500(h) | шт. | 7
49 | Захисні екрани на радіатори із 24 сек (в компл. з кріпленням)--2000х130х500(h) | шт. | 2
50 | Захисні екрани на радіатори із 25 сек (в компл. з кріпленням)--2080х130х500(h) | шт. | 1
51 | Спускання води із системи | 100м | 16.6
52 | (Демонтаж) Прокладання трубопроводів опалення зі сталевих водогазопровідних неоцинкованих труб діаметром 15 мм | 100м | 2.2
53 | (Демонтаж) Прокладання трубопроводів опалення зі сталевих водогазопровідних неоцинкованих труб діаметром 20 мм | 100м | 6.2
54 | (Демонтаж) Прокладання трубопроводів опалення зі сталевих водогазопровідних неоцинкованих труб діаметром 25 мм | 100м | 0.86
55 | (Демонтаж) Прокладання трубопроводів опалення зі сталевих водогазопровідних неоцинкованих труб діаметром 32 мм | 100м | 2.9
56 | (Демонтаж) Прокладання трубопроводів опалення зі сталевих водогазопровідних неоцинкованих труб діаметром 40 мм | 100м | 2
57 | (Демонтаж) Прокладання трубопроводів опалення зі сталевих водогазопровідних неоцинкованих труб діаметром 50 мм | 100м | 1.3
58 | (Демонтаж) Прокладання трубопроводів опалення зі сталевих електрозварних труб діаметром 65 мм | 100м | 0.3
59 | (Демонтаж) Прокладання трубопроводів опалення зі сталевих електрозварних труб діаметром 100 мм | 100м | 0.84
60 | Демонтаж радіаторів масою до 80 кг | 100шт | 0.13
61 | Демонтаж радіаторів масою понад 80 до 160 кг | 100шт | 1.62
62 | (Демонтаж) Установлення регістрів з труб сталевих водогазопровідних неоцинкованих, діаметр нитки регістра до 70 мм | 100м | 0.03
63 | Розбирання ізоляції з мінеральної вати | м3 | 14.45
64 | Навантаження сміття вручну | 1 т | 3.24
65 | Перевезення сміття до 30 км | т | 3.24
66 | Брухт металевий (зворотнi матерiали) | т | 5.361
67 | Заповнення системи водою з оглядом | 100м | 16.6
68 | Прилади, що установлюються на технологiчних трубопроводах i устаткуваннi на закладних пристроях, з'єднання рiзальнi ( Автоматичний комбінований балансувальний клапан ) | шт | 54
69 | Клапан балансувальний автоматичний комбінований Ду15; Pу16, Тмакс=120 °С AB-QM 003Z1202 Danfoss | шт | 39
70 | Клапан балансувальний автоматичний комбінований Ду20; Pу16, Тмакс=120 °С AB-QM 003Z1203 Danfoss | шт | 15
71 | Різьбовий патрубок Ду15-1/2" (ВЗ) 003Z0232 Danfoss | шт | 78
72 | Різьбовий патрубок Ду20-3/4" (ВЗ) 003Z0233 Danfoss | шт | 30
73 | Кран кульовий муфтовий ВВ Ду25, Ру16, Тмакс=120 °С Тип 918/А IVR | шт | 7
74 | Кран кульовий муфтовий ВВ Ду20, Ру16, Тмакс=120 °С Тип 918/А IVR | шт | 48
75 | Кран кульовий муфтовий ВВ Ду15, Pу16, Тмакс=120" С Тип 918/А IVR | шт | 169
76 | Установлення кранів повітряних | комплект | 8
77 | Автоматичний повітроспускник, Ду15, тип 832+837 IVR | шт | 8
78 | Прокладання трубопроводiв з труб полiетиленових [поліпропіленових] напiрних дiаметром 20 мм | 100м | 7.35
79 | Труба з антидиф. захистом,для підлог. опалення (6 бар,Tmax70°) 16x2 Blue Floor PE-RT 0.2176OP KAN-therm | м.п. | 735
80 | Установлення гребiнок пароводорозподiльчих iз сталевих труб, зовнiшнiй дiаметр корпуса гребiнок до 108 мм (Розподілювач з профілем 1" для підлог. опал. зі змішувальною системою ) | гребінка | 4
81 | Розподілювач з профілем 1" для підлог. опал. зі змішувальною системою (410x451x123) 7302a KAN-therm | шт | 4
82 | З'єднувач полімерній конусний (з нікельованою гайкою) 16x2 G3/4" KAN 9010.08N | шт | 16
83 | Прилади, що установлюються на технологiчних трубопроводах i устаткуваннi на закладних пристроях, з'єднання рiзальнi ( Голівка до розподілювача серії 73A і 77A ) | шт | 4
84 | Голівка до розподілювача серії 73A і 77A KAN K-600802 | шт | 4
85 | Конструкції для установлення приладів, маса до 5 кг | шт | 4
86 | Шафка зовнішня SWN-ОР для розподілювача зі змішувальною системою 710Х580Х140 1100-op KAN-therm | шт | 4
87 | Установлення вимикачiв неутопленого типу при вiдкритiй проводцi (термостат накладний) | 100шт | 0.04
88 | Термостат накладний (20-90°С) 16A 250В BRC AFRICO | шт | 4
89 | Дуга пластмасова - провідник труби 12-18/25 8060 KAN-therm | шт | 16
90 | Теплоізоляція покриттів та перекриттів виробами з волокнистих і зернистих матеріалів насухо | м3 | 6.3
91 | Плита з екструдованого полістиролу Penaboard 30x600x1250 (товщина 30 мм) | шт | 280
92 | Улаштування прокладної пароізоляції в один шар | 100м2 | 2.1
93 | Плівка РЕ для системи TBS ?=0,2 мм К-500200 KAN-therm | м2 | 231
94 | Покривання стрічкою | 100 м тр | 1.55
95 | Стрічка демпферна PENOROLL 150x10мм | м.п. | 120
96 | Профільна прокладка для розділового шва 10x150(мм) (упаковка 25,0 м) 0.1026 KAN-therm | м.п. | 35
97 | Армування стяжки дротяною сіткою (волокном) | 100м2 | 2.15
98 | Сітка зі сталевого дроту NET,розмір осередків 150х150мм діаметр 3 мм KAN-therm ( Сітка зі сталевого дроту NET 1,2х2,1 арт. K-500300) | м2 | 215
99 | Кронштейн для кріплення труби до сітки NET (діам.16-18) KAN К-500600 | шт | 2205
100 | Кліпса для кріплення плівки PE до полістиролу Penaboard К-500500 KAN-therm | шт | 735
101 | Кріпильний ремінець для фіксації труб до сітки KAN-therm | шт | 335
102 | Установлення опалювальних радіаторів сталевих | 100кВт | 4.8811
103 | Секція радіатора біметалевого 500х80мм BITIGHT ENERGO | секц. | 2569
104 | Кронштейн штирьовий 245(250) для радіатора | шт | 850
105 | Комплект до радіатора Ду15 ( Кран "Маєвського"для випуску повітря Ф=15+4футорки+2 заглушки) | к-кт | 170
106 | Прилади, що установлюються на технологiчних трубопроводах i устаткуваннi на закладних пристроях, з'єднання рiзальнi ( термостатичний елемент, клапан термостатичний, клапан запірний) | шт | 510
107 | Клапан термостатичний з попереднім нал. кутовий горизонтальний (UK) Ду15 RA-N 013G0153 Danfoss | шт | 170
108 | Клапан запірний прямий Ду15 RLV-S 003L0124 Danfoss | шт | 170
109 | Термостатичний елемент з кожухом,що захищає від несанкціонованого втручання RA-2920 013G2920 Danfoss 015G4540 Aero RA click Tamper, BIS | шт | 170
110 | Ніпель для радіаторів 1" (правий/лівий) у компл з ніпельною прокладкою 31N 0001 | шт | 272
111 | Прокладання трубопроводів опалення зі сталевих водогазопровідних неоцинкованих труб діаметром 15 мм | 100м | 10.6
112 | Труби сталеві зварні водогазопровідні з різьбою, чорні легкі неоцинковані, діаметр умовного проходу 15 мм, товщина стінки 2,5 мм | м | 1060
113 | Відводи гнуті під кутом 90 град сталеві, діаметр умовного проходу 15 мм, зовнішній діаметр 18 мм | шт | 1245
114 | Прокладання трубопроводів опалення зі сталевих водогазопровідних неоцинкованих труб діаметром 20 мм | 100м | 3.65
115 | Труби сталеві зварні водогазопровідні з різьбою, чорні легкі неоцинковані, діаметр умовного проходу 20 мм, товщина стінки 2,5 мм | м | 365
116 | Вiдводи гнутi пiд кутом 90 град. iз сталi марки 20, , дiаметр умовного проходу 20 мм, зовнiшнiй дiаметр 25 мм, товщина стiнки 2,5 мм | шт | 245
117 | Прокладання трубопроводів опалення зі сталевих водогазопровідних неоцинкованих труб діаметром 25 мм | 100м | 1.95
118 | Труби сталеві зварні водогазопровідні з різьбою, чорні легкі неоцинковані, діаметр умовного проходу 25 мм, товщина стінки 2,8 мм | м | 195
119 | Вiдводи гнутi пiд кутом 90 град. iз сталi марки 20, дiаметр умовного проходу 25 мм, зовнiшнiй дiаметр 32 мм, товщина стiнки 3,0 мм | шт | 125
120 | Переходи штампованi концентричнi, зовнiшнiй дiаметр та товщина стiнки 25х2,5-20х2,5 мм | шт | 104
121 | Прокладання трубопроводів опалення зі сталевих водогазопровідних неоцинкованих труб діаметром 32 мм | 100м | 5.35
122 | Труби сталеві зварні водогазопровідні з різьбою, чорні легкі неоцинковані, діаметр умовного проходу 32 мм, товщина стінки 2,8 мм | м | 535
123 | Відводи гнуті під кутом 90 град оцинковані, діаметр умовного проходу 32 мм, зовнішній діаметр 42,3 мм, товщина стінки 3,2 мм | шт | 75
124 | Перехід сталевий К-2-38х3,0-32х2,8 | шт | 6
125 | Перехід сталевий К-2-38х3,0-25х2,5 | шт | 10
126 | Переходи штампованi концентричнi, зовнiшнiй дiаметр та товщина стiнки 32х2,5-25х2,5 мм | шт | 32
127 | Перехід сталевий К-2-32х2,8-20х2,5 | шт | 4
128 | Прокладання трубопроводів опалення зі сталевих водогазопровідних неоцинкованих труб діаметром 40 мм | 100м | 0.26
129 | Труби сталеві зварні водогазопровідні з різьбою, чорні легкі неоцинковані, діаметр умовного проходу 40 мм, товщина стінки 3 мм | м | 26
130 | Вiдводи гнутi пiд кутом 90 град. iз сталi марки 20, , дiаметр умовного проходу 40 мм, зовнiшнiй дiаметр 45 мм, товщина стiнки 2,5 мм | шт | 10
131 | Перехід сталевий К-2-45х2,5-38х3,0 | шт | 6
132 | Прокладання трубопроводів опалення зі сталевих електрозварних труб діаметром 50 мм | 100м | 0.315
133 | Труби сталеві електрозварні прямошовні із сталі марки 20, зовнішній діаметр 57 мм, товщина стінки 3,5 мм | м | 30
134 | Відводи гнуті під кутом 90 град. із сталі марки 20, радіус кривизни 1,5 Ду, Ру 10 МПа [100 кгс/см2], діаметр умовного проходу 50 мм, зовнішній діаметр 57 мм, товщина стінки 3 мм | шт | 10
135 | Перехід сталевий К-2-57х3,5-38х3,0 | шт | 6
136 | Перехід сталевий К-2-57х3,5-45х2,5 | шт | 6
137 | Прокладання трубопроводів опалення зі сталевих електрозварних труб діаметром 80 мм | 100м | 0.993
138 | Труби сталеві електрозварні прямошовні із сталі марки 20, зовнішній діаметр 89 мм, товщина стінки 3,5 мм | м | 95
139 | Відводи гнуті під кутом 90 град. із сталі марки 20, радіус кривизни 1,5 Ду, Ру 10 МПа [100 кгс/см2], діаметр умовного проходу 80 мм, зовнішній діаметр 89 мм, товщина стінки 3,5 мм | шт | 18
140 | Перехід сталевий К-2-89х3,5-57х3,5 | шт | 4
141 | Перехід концентричний діаметр 108х4,0 - діаметр 89х3,5 | шт | 4
142 | Різьба сталева коротка Ду25 (1") | шт | 14
143 | Різьба сталева коротка 3/4" (Ду20) | шт | 96
144 | Різьба сталева коротка 1/2" (Ду15) | шт | 514
145 | Розбірне зєднання "американка" пряма ВЗ 1" (Ду25) FADO | шт | 7
146 | Розбірне зєднання "американка" пряма ВЗ 3/4" (Ду20) FADO | шт | 48
147 | Розбірне з'єднання "амереканка" пряма ВЗ 1/2" (Ду15) FADO | шт | 69
148 | Муфта з`єднувальна з внутрішньою різьбою Ду20 (3/4") | шт | 15
149 | Муфта з`єднувальна з внутрішньою різьбою Ду15 (1/2") | шт | 39
150 | Гідравлічне випробування трубопроводів системи водопроводу, гарячого водопостачання та опалення діаметром понад 50 до 100 мм | 100м | 0.993
151 | Гідравлічне випробування трубопроводів системи водопроводу, гарячого водопостачання та опалення діаметром до 50 мм | 100м | 21.741
152 | Виготовлення драбин, зв'язок, кронштейнів, гальмових конструкцій та ін. | т | 0.085
153 | Метал для кріплення (кутик 40х40х3 мм) | кг | 85
154 | Анкер забивний М 8 | шт | 45
155 | Шпилька М8х1000 | шт | 18
156 | S-Хомут 1/2" (20-23мм) гайка М8/M10 | шт | 136
157 | S-Хомут 3/4" (26-30мм) гайка М8/M10 | шт | 125
158 | S-Хомут 1" (33-37мм) гайка М8/M10 | шт | 65
159 | S-Хомут 1_1/4" (40-44мм) гайка М8/M10 | шт | 195
160 | S-Хомут 1_1/2" (48-53мм) гайка М8/М10 | шт. | 10
161 | S-Хомут 2" (60-64мм) гайка М8/M10 | шт | 12
162 | S-Хомут 3" (87-92мм) гайка М8/M10 | шт. | 38
163 | S-Хомут 110 (107-112мм) гайка М8/M10 | шт | 8
164 | Ізоляція плоских поверхонь виробами мінераловатними з гофрованою структурою | 100м2 | 0.25
165 | Мати ламельні із мінвати на алюмінієвій фользі, товщ. 30 мм | м2 | 25
166 | Ізоляція трубопроводів діаметром від 89 до 133 мм циліндрами, напівциліндрами та сегментами з пінопласту, товщина ізоляційного шару 60 мм | 100м | 0.993
167 | Циліндр фольгований базальтовий фольгований 1000-89-30 | м.п. | 110
168 | Ізоляція трубопроводів діаметром до 76 мм циліндрами, напівциліндрами та сегментами з пінопласту, товщина ізоляційного шару 40 мм | 100м | 11.15
169 | Циліндр фольгований базальтовий фольгований 1000-60-30 | м.п | 35
170 | Циліндр фольгований базальтовий фольгований 1000-48-30 | м.п | 30
171 | Циліндр фольгований базальтовий фольгований 1000-38-30 | м.п | 615
172 | Циліндр фольгований базальтовий фольгований 1000-32-30 | м.п | 135
173 | Циліндр фольгований базальтовий фольгований 1000-25-30 | м.п | 185
174 | Циліндр фольгований базальтовий фольгований 1000-21-30 | м | 115
175 | Скотч алюмінієвий (45ммх50м) | шт | 50
176 | Скотч звичайний (45ммх50м) | шт | 90
177 | Ґрунтування металевих поверхонь за один раз ґрунтовкою ГФ-021 | 100м2 | 3.3316
178 | Фарбування металевих поґрунтованих поверхонь емаллю | 100м2 | 3.3316
179 | Установлення щиткiв групових масою понад 3 кг до 6 кг у готовiй нiшi або на стiнi | шт | 1
180 | Шафа металева навісна ЩРн-12з-0 74 У2 IP54 (MKM11-N-12-54-Z IEK ) | шт | 1
181 | Вимикач автоматичний [автомат] одно-, дво-, триполюсний, що установлюється на конструкції на стіні або колоні, струм до 25 А | шт | 2
182 | Вимикач автоматичний 16 А, 1р, хар. С, 6 кА (ETIMAT 6 1p С 16) | шт | 1
183 | Вимикач автоматичний 10 А, 1р, хар. С, 6 кА (ETIMAT 6 1p С 10) | шт | 4
184 | Установлення щитків освітлювальних групових масою до 3 кг у готовій ніші або на стіні | шт | 4
185 | Шафа пластикова навісна КМПн- 4 IP66 (MKP73-N-04-66 IEK ) | шт | 4
186 | Вимикач автоматичний [автомат] одно-, дво-, триполюсний, що установлюється на конструкції на стіні або колоні, струм до 25 А | шт | 4
187 | Вимикач автоматичний 6 А, 1р, хар. С, 6 кА (ETIMAT 6 1p С 6) | шт | 4
188 | Вимикач автоматичний [автомат] одно-, дво-, триполюсний, що установлюється на конструкції на стіні або колоні, струм до 25 А | шт | 1
189 | Вимикач автоматичний 20 А, 2р, хар. С, 6 кА (ETIMAT 6 1p+N С 25) | шт | 1
190 | Затягування першого проводу перерізом понад 2,5 мм2 до 6 мм2 в труби | 100м | 1.67
191 | Кабель силовий ВВГнгд 3х2,5 напругою до 660 В | м | 155
192 | Кабель силовий ВВГнгд 3х4 напругою до 660 В | м | 12
193 | Рукав металевий, зовнішній діаметр до 48 мм | 100 м | 1.66
194 | Металорукав DN25 РЗ-ЦХ-25 | м | 155
195 | Металорукав DN32 РЗ-ЦХ-32 | м | 11
196 | Тримач для металорукава діам.25 мм | шт | 310
197 | Тримач для металорукава ф32мм | шт | 22
198 | Гільза GT-4 мідна луджена кабельна під опресування | шт | 4
199 | Гільза GT-2,5 мідна луджена кабельна під опресування | шт | 11
200 | Наконечник SC-4-5 мідний луджений кабельний під опресовування | шт. | 2
201 | Наконечник SC-2,5-5 мідний луджений кабельний під опресовування | шт | 1
202 | Прокладання трубопроводів опалення зі сталевих водогазопровідних неоцинкованих труб діаметром 40 мм (гільзи) | 100м | 0.03
203 | Труба ПЕ SDR 17(гільза) для проходу крізь стіни діам. 40 | м | 3
204 | Інші витрати, не передбачені в позиціях вище, але необхідні для виконання Вимог Замовника (загальновиробничі витрати) | комплекс | 1
205 | Інші витрати, не передбачені в позиціях вище, напр. витрати на гарантії та страхування, адміністративні витрати, прибуток, фінансові витрати і т.і. (адміністративні витрати, прибуток та інфляція) | комплекс | 1
ШКОЛА І-ІІІ СТУПЕНІВ №285 ОБОЛОНСЬКОГО РАЙОНУ М.КИЄВА ВУЛИЦЯ ПОЛЯРНА, будинок 8-В
1 | Установлення лічильників [водомірів] на різьбі діаметром до 40 мм | шт | 2
2 | Прилади, що установлюються на конструкцiях, маса до 5 кг (модуль передавач Mbus) | шт | 2
3 | Прилади, що установлюються на технологічних трубопроводах і устаткуванні на закладних пристроях, з'єднання різальні (Давач - реле тиску води) | шт | 2
4 | Кран кульовий для підключення давача 1/2, Т=+150С, Р=40бар, ВВ Fado KS01 | шт | 2
5 | Перехiдник 7/16 UNV20 внутрiшня рiзьба на 1/2 зовнішня різьба. | шт | 2
6 | Установлення штепсельних розеток герметичних та напівгерметичних | 100шт | 0.01
7 | Розетка одномісна з з/к для відкритої установки ІР54, 16А, 250В РСб20-3-ФСр серія ФОРС, IEK | шт. | 1
8 | Прилади, що установлюються на конструкціях, маса до 5 кг (Сигналізатор рівня) | шт | 1
9 | Вентилі, клапани латунні та бронзові цапкові муфтові на умовний тиск 1,6 МПа [16 кгс/см2], діаметр умовного проходу 10-50 мм (Клапан регулюючий) | 10 шт | 0.1
10 | Прилади, що установлюються на технологічних трубопроводах і устаткуванні на закладних пристроях, з'єднання різальні (Термоперетворювач) | шт | 6
11 | Монтаж бобишок, штуцерів на умовний тиск до 10 МПа [100 кгс/см2] | 10 шт | 0.4
12 | Гільза під термоперетворювач опору (1/2“) | шт | 4
13 | Установлення термометрів в оправі прямих або кутових | комплект | 8
14 | Термометр технічний рідинний. Виконання 1. Прямий №4. ТТЖ-М П №4 1 240 103 Склоприлад шт. 1 | шт | 1
15 | Термометр технічний рідинний. Виконання 1. Прямий №5. ТТЖ-М П №5 1 240 103 Склоприлад | шт | 7
16 | Оправа пряма захисна для технічного скляного термометра. Виконання 2П Оправа 2П 265 100 63 200 Склоприлад | шт. | 8
17 | Установлення манометрів з триходовим краном | комплект | 11
18 | Манометр показуючий. ДМ05100 0-1,6МПа-1, 5 Склоприлад | шт | 9
19 | Манометр показуючий. ДМ05100 0-1МПа-1,5 Склоприлад | шт | 2
20 | Кран кульовий для підключення манометра G1/2-М20х1,5, Т=+200С, Р=16бар Виконання 1 Склоприлад | шт. | 11
21 | Вентилі, клапани латунні та бронзові цапкові муфтові на умовний тиск 1,6 МПа [16 кгс/см2], діаметр умовного проходу 10-50 мм | 10 шт | 0.2
22 | Запобіжний клапан, 1", Т=+220С, Ру16, Рзав.=1-16 бар NKP03 Fado | шт | 2
23 | Прокладання трубопроводу водопостачання з труб сталевих водогазопровідних оцинкованих діаметром 25 мм | 100м | 0.03
24 | Труби сталева водогазопровідні оцинковані Ф 25 ГОСТ 3262-75* х2,8 мм | м | 3
25 | Відвід 1" сталевий оцинкований ГОСТ 17375 | шт | 2
26 | (Демонтаж) Демонтаж клапанів редукційних пружинних діаметром 25 мм (Клапан регулюючий ГВП) | клапан | 1
27 | Демонтаж лічильників [водомiрiв] на рiзьбi діаметром до 40 мм | шт | 2
28 | Демонтаж клапанiв запобiжних одноважiльних дiаметром до 25 мм | клапан | 2
29 | Демонтаж манометрів котелень і теплових пунктів | 100шт | 0.11
30 | Демонтаж приладів, що установлюються на технологiчних трубопроводах i устаткуваннi на закладних пристроях, з'єднання рiзальнi (Давач тиску) | шт | 2
31 | Демонтаж вентилів діаметром до 50 мм (Кран для манометра) | 100шт | 0.11
32 | Демонтаж термометрів котелень і теплових пунктів | 100шт | 0.08
33 | Демонтаж приладів, що установлюються на технологiчних трубопроводах i устаткуваннi на закладних пристроях, з'єднання рiзальнi (Давач температури) | шт | 3
34 | Промивання без дезінфекції трубопроводів діаметром 50-65 мм | 100м | 0.3
35 | Промивання без дезінфекції трубопроводів діаметром 50-65 мм (ГВП) | 100м | 0.08
36 | Щити, пульти, стативи, маса до 50 кг | шт | 1
37 | Прилади, що установлюються на конструкцiях, маса до 5 кг (контролер автоматики Enco control AXIS Industries) | шт | 1
38 | Антена приймально-передавальна "чвертьхвильовий штир" на неустановленій щоглі | антена | 1
39 | Щити, пульти, стативи, маса до 50 кг | шт | 1
40 | Прилади, що установлюються на конструкцiях, маса до 5 кг (Комутатор RB941-2nD hap Lite) | шт | 1
41 | Установлення штепсельних розеток герметичних та напівгерметичних | 100шт | 0.01
42 | Розетка на DIN-рейку Рар10-3-ОП з заземлюючим контактом на DIN-рейку (SHUKO), IEK | шт | 1
43 | Прилади, що установлюються на конструкціях, маса до 5 кг (Давач руху) | шт | 1
44 | Прилади, що установлюються на технологічних трубопроводах і устаткуванні на закладних пристроях, з'єднання різальні (Термоперетворювач) | шт | 3
45 | Затягування першого проводу перерізом понад 2,5 мм2 до 6 мм2 в труби | 100м | 6.59
46 | Прокладання ізольованих проводів перерізом до 6 мм2 у коробах | 100м | 0.4
47 | Кабель ГОСТ 16442-80 ВВГнг 4х1,5 | м | 14.28
48 | Кабель ГОСТ 16442-80 ВВГнг 3х1,5 | м | 19.38
49 | Кабель ГОСТ 1508-78 КВВГнг 4х1 | м | 62.22
50 | Кабель для локальних комп'ютерних мереж, категорія 5 F/UTP 4x2x24AWG | м | 617.1
51 | Прокладання вініпластових труб, що поставляються нормалізованими елементами в комплекті, по стінах і колонах із кріпленням накладними скобами, діаметр умовного проходу до 25 мм | 100м | 6.59
52 | Труба ПВХ гофрована Д20 1420 D_F50D Kopos | м | 665.59
53 | Прокладання коробів пластикових | 100м | 0.4
54 | Кабельний короб ПВХ 25х16 | м | 40.4
55 | Роз'єм штепсельний з обробленням і вмиканням екранованого кабеля, площа перерізу жили до 1 мм2, кількість жил, що підключаються, до 14 | шт | 1
56 | Роз'єм DB9F | шт. | 1
57 | Корпус до роз'єму DB9F | шт | 1
58 | Коробка відгалуджувальна IP56 167Х167Х78 8117 Kopos | шт | 1
59 | Коробка відгалуджувальна IP56 117Х117Х42 8110 Kopos | шт | 5
60 | Коробка розподільча ІР20 56х40х23 SPELSBERG | шт | 4
61 | Демонтаж шафи автоматики | шт | 1
62 | Iзоляцiя поверхонь виробами мiнераловатними з гофрованою структурою (ізоляція теплообмінника) | 10 м2 | 0.4
63 | Мати ламельні (фольговані), Товщ. 50 мм Щільність 35 кг/м3 | м2 | 4
64 | Стрічка алюмінієва, 50м/рулон Aluminium Tape | м | 25
65 | Ізоляція трубопроводів діаметром 32 мм циліндрами з мінеральної вати на синтетичному зв'язувальному, товщина ізоляційного шару 30 мм | 100м | 0.08
66 | Ізоляція d=34/30мм фольгована, Циліндр 80 | м | 8.24
67 | Ізоляція трубопроводів діаметром 38 мм циліндрами з мінеральної вати на синтетичному зв'язувальному, товщина ізоляційного шару 30 мм | 100м | 0.12
68 | Ізоляція d=42/30мм фольгована, Циліндр 80 | м | 12.36
69 | Ізоляція трубопроводів діаметром 45 мм циліндрами з мінеральної вати на синтетичному зв'язувальному, товщина ізоляційного шару 30 мм | 100м | 0.24
70 | Ізоляція d=48/30мм фольгована, Циліндр 80 | м | 24.72
71 | Ізоляція трубопроводів діаметром 57 мм циліндрами з мінеральної вати на синтетичному зв'язувальному, товщина ізоляційного шару 50 мм | 100м | 0.2
72 | Ізоляція d=60/50мм фольгована, Циліндр 80 | м | 20.6
73 | Ізоляція трубопроводів діаметром 76 мм циліндрами з мінеральної вати на синтетичному зв'язувальному, товщина ізоляційного шару 50 мм | 100м | 0.18
74 | Ізоляція d=76/50мм фольгована, Циліндр 80 | м | 18.54
75 | Ізоляція трубопроводів діаметром 89 мм циліндрами з мінеральної вати на синтетичному зв'язувальному, товщина ізоляційного шару 50 мм | 100м | 0.22
76 | Ізоляція d=89/50мм фольгована, Циліндр 80 | м | 22.66
77 | Ізоляція трубопроводів діаметром 108 мм циліндрами з мінеральної вати на синтетичному зв'язувальному, товщина ізоляційного шару 50 мм | 100м | 0.12
78 | Ізоляція d=108/50мм фольгована, Циліндр 80 | м | 12.36
79 | Ізоляція трубопроводів діаметром 133 мм циліндрами з мінеральної вати на синтетичному зв'язувальному, товщина ізоляційного шару 50 мм | 100м | 0.04
80 | Ізоляція d=133/50мм фольгована, Циліндр 80 | м | 4.12
81 | Ізоляція трубопроводів діаметром 159 мм циліндрами з мінеральної вати на синтетичному зв'язувальному, товщина ізоляційного шару 50 мм | 100м | 0.01
82 | Ізоляція d=159/50мм фольгована, Циліндр 80 | м | 1.03
83 | Стрічка алюмінієва, 50м/рулон Aluminium Tape | м | 225
84 | Нанесення вручну в один шар покриття з антикорозiйної композицiї на горизонтальнi i вертикальнi поверхнi металевих конструкцiй (два шари) | 100м2 | 0.1
85 | Емаль антикорозійна 3в1 Protect (зелена) | кг | 3
86 | Водолічильник Sensus dn 32 з приєднувальним комплектом 420РС SENSUS | компл. | 1
87 | Водолічильник Sensus dn 40 з приєднувальним комплектом 420РС SENSUS | компл. | 1
88 | Модуль передачі імпульсів з вихідом M-bus HRI B4 D=10 (10 л/імп.) DataUnit SENSUS | шт. | 2
89 | Давач-реле тиску води PS1-A3A Emerson | шт | 2
90 | Поплавковий сигналізатор рівня Reifa-E | шт | 1
91 | Клапан регулюючий ГВП двоходовий Т=+120С, Р=16бар H425B G 1 1/2" DN 25 Kvs 10 Belimo | шт | 1
92 | Термоперетворювач 1-WIRE в корпусі накладний DS18S20Н AXIS Industries Діапазон виміру температури - (-50..+50)°С. | шт. | 1
93 | Термоперетворювач 1-WIRE в корпусі DS18S20 AXIS Industries Діапазон виміру температури - (-55..+125)°С. | шт | 4
94 | Термоперетворювач 1-WIRE накладний. DS18S20 AXIS Industries Гранична температура - (0..60)°С | шт | 1
95 | Щит автоматики та диспетчеризації теплового пункту ЩАД-ТП Synergy | компл. | 1
96 | Контролер автоматики та диспетчеризації Enco control AXIS Industries | шт. | 1
97 | Серверна ліцензія на об'єкт Synergydata Synergy | шт | 1
98 | Стартовий пакет підключення до мережі GSM | шт | 1
99 | Антена GSM/GPRS ANT-CQB-AHSM-05-3m | шт | 1
100 | Щит комутатора пиловологозахищений навісного виконання на 12 модулів,ІР65 ЕСН 12РТ ETI 1101062 | компл. | 1
101 | Комутатор RB941-2nD hap Lite MICROTIK | шт. | 1
102 | Давач руху FERON - SEN8 (LX118) | шт | 1
103 | Термоперетворювач 1-WIRE в корпусі накладний DS18S20Н AXIS Industries Діапазон виміру температури - (-55..+50)°С. | шт. | 3
104 | Системи регулювання одноконтурні стабілізації технологічного параметра [незалежно від кількості параметрів настроювання] з пропорційно-інтегральним законом управління | Система | 1
105 | Регулювання внутрішньої водяної системи теплоспоживання будівлі з тепловим навантаженням до 0.2 Гкал/год | Система | 1
106 | Системи централізованого [диспетчерського] управління ділянками, що входять у загальний технологічний комплекс. Технологічний комплекс, що включає в себе керовані ділянки, у кількості до 5 шт | Комплекс | 1
107 | Інші витрати, не передбачені в позиціях вище, але необхідні для виконання Вимог Замовника (загальновиробничі витрати) | комплекс | 1
108 | Інші витрати, не передбачені в позиціях вище, напр. витрати на гарантії та страхування, адміністративні витрати, прибуток, фінансові витрати і т.і. (адміністративні витрати, прибуток та інфляція) | комплекс | 1
ДОШКІЛЬНИЙ НАВЧАЛЬНИЙ ЗАКЛАД (ЯСЛА-САДОК) № 668 ОБОЛОНСЬКОГО РАЙОНУ М. КИЄВА ПРОСПЕКТ ВОЛОДИМИРА ІВАСЮКА, БУДИНОК 35 -А (ПРОСПЕКТ ГЕРОЇВ СТАЛІНГРАДА, БУДИНОК 35-А)
1 | Установлення насосів відцентрових з електродвигуном масою до 0,1 т | насос | 2
2 | Установлення лічильників [водомірів] на різьбі діаметром до 40 мм | шт | 2
3 | Прилади, що установлюються на конструкцiях, маса до 5 кг (модуль передавач Mbus) | шт | 2
4 | Прилади, що установлюються на технологічних трубопроводах і устаткуванні на закладних пристроях, з'єднання різальні (Давач-реле тиску води) | шт | 2
5 | Кран кульовий для підключення давача 1/2, Т=+150С, Р=40бар, ВВ Fado KS01 | шт | 2
6 | Перехiдник 7/16 UNV20 внутрiшня рiзьба на 1/2 зовнішня різьба. | шт | 2
7 | Прилади, що установлюються на конструкціях, маса до 5 кг (Сигналізатор рівня) | шт | 1
8 | Установлення штепсельних розеток герметичних та напівгерметичних | 100шт | 0.01
9 | Розетка одномісна з з/к для відкритої установки ІР54, 16А, 250В РСб20-3-ФСр серія ФОРС, IEK | шт. | 1
10 | Прилади, що установлюються на технологічних трубопроводах і устаткуванні на закладних пристроях, з'єднання різальні (Термоперетворювач) | шт | 6
11 | Монтаж бобишок, штуцерів на умовний тиск до 10 МПа [100 кгс/см2] | 10 шт | 0.4
12 | Гільза під термоперетворювач опору (1/2“) | шт | 4
13 | Установлення термометрів в оправі прямих або кутових | комплект | 8
14 | Термометр технічний рідинний. Виконання 1. Прямий №4. ТТЖ-М П №4 1 240 103 Склоприлад шт. 1 | шт | 1
15 | Термометр технічний рідинний. Виконання 1. Прямий №5. ТТЖ-М П №5 1 240 103 Склоприлад | шт | 7
16 | Оправа пряма захисна для технічного скляного термометра. Виконання 2П Оправа 2П 265 100 63 200 Склоприлад | шт. | 8
17 | Установлення манометрів з триходовим краном | комплект | 11
18 | Манометр показуючий. ДМ05100 0-1,6МПа-1, 5 Склоприлад | шт | 9
19 | Манометр показуючий. ДМ05100 0-1МПа-1,5 Склоприлад | шт | 2
20 | Кран кульовий для підключення манометра G1/2-М20х1,5, Т=+200С, Р=16бар Виконання 1 Склоприлад | шт. | 11
21 | Вентилі, клапани латунні та бронзові цапкові муфтові на умовний тиск 1,6 МПа [16 кгс/см2], діаметр умовного проходу 10-50 мм | 10 шт | 0.2
22 | Запобіжний клапан, 1", Т=+220С, Ру16, Рзав.=1-16 бар NKP03 Fado | шт | 2
23 | Прокладання трубопроводу водопостачання з труб сталевих водогазопровідних оцинкованих діаметром 25 мм | 100м | 0.03
24 | Труби сталева водогазопровідні оцинковані Ф 25 ГОСТ 3262-75* х2,8 мм | м | 3
25 | Відвід 1" сталевий оцинкований ГОСТ 17375 | шт | 2
26 | Демонтаж лічильників [водомiрiв] на рiзьбi діаметром до 40 мм | шт | 2
27 | Демонтаж клапанiв запобiжних одноважiльних дiаметром до 25 мм | клапан | 2
28 | Демонтаж манометрів котелень і теплових пунктів | 100шт | 0.11
29 | Демонтаж приладів, що установлюються на технологiчних трубопроводах i устаткуваннi на закладних пристроях, з'єднання рiзальнi (Давач тиску) | шт | 2
30 | Демонтаж вентилів діаметром до 50 мм (Кран для манометра) | 100шт | 0.13
31 | Демонтаж термометрів котелень і теплових пунктів | 100шт | 0.08
32 | Демонтаж приладів, що установлюються на технологiчних трубопроводах i устаткуваннi на закладних пристроях, з'єднання рiзальнi (Давач температури) | шт | 3
33 | Демонтаж відцентрових насосів з електродвигуном масою до 0,1 т | насос | 2
34 | Промивання без дезінфекції трубопроводів діаметром 50-65 мм | 100м | 0.3
35 | Промивання без дезінфекції трубопроводів діаметром 50-65 мм (ГВП) | 100м | 0.08
36 | Щити, пульти, стативи, маса до 50 кг | шт | 1
37 | Прилади, що установлюються на конструкцiях, маса до 5 кг (контролер автоматики Enco control AXIS Industries) | шт | 1
38 | Антена приймально-передавальна "чвертьхвильовий штир" на неустановленій щоглі | антена | 1
39 | Щити, пульти, стативи, маса до 50 кг | шт | 1
40 | Прилади, що установлюються на конструкцiях, маса до 5 кг (Комутатор RB941-2nD hap Lite) | шт | 1
41 | Установлення штепсельних розеток герметичних та напівгерметичних | 100шт | 0.01
42 | Розетка на DIN-рейку Рар10-3-ОП з заземлюючим контактом на DIN-рейку (SHUKO), IEK | шт | 1
43 | Прилади, що установлюються на конструкціях, маса до 5 кг (Давач руху) | шт | 1
44 | Прилади, що установлюються на технологічних трубопроводах і устаткуванні на закладних пристроях, з'єднання різальні (Термоперетворювач) | шт | 3
45 | Затягування першого проводу перерізом понад 2,5 мм2 до 6 мм2 в труби | 100м | 4.6
46 | Прокладання ізольованих проводів перерізом до 6 мм2 у коробах | 100м | 0.4
47 | Кабель ГОСТ 16442-80 ВВГнг 4х1,5 | м | 14.28
48 | Кабель ГОСТ 16442-80 ВВГнг 3х1,5 | м | 19.38
49 | Кабель ГОСТ 1508-78 КВВГнг 4х1 | м | 62.22
50 | Кабель для локальних комп'ютерних мереж, категорія 5 F/UTP 4x2x24AWG | м | 414.12
51 | Прокладання вініпластових труб, що поставляються нормалізованими елементами в комплекті, по стінах і колонах із кріпленням накладними скобами, діаметр умовного проходу до 25 мм | 100м | 4.6
52 | Труба ПВХ гофрована Д20 1420 D_F50D Kopos | м | 464.6
53 | Прокладання коробів пластикових | 100м | 0.4
54 | Кабельний короб ПВХ 25х16 | м | 40.4
55 | Роз'єм штепсельний з обробленням і вмиканням екранованого кабеля, площа перерізу жили до 1 мм2, кількість жил, що підключаються, до 14 | шт | 1
56 | Роз'єм DB9F | шт. | 1
57 | Корпус до роз'єму DB9F | шт | 1
58 | Коробка відгалуджувальна IP56 167Х167Х78 8117 Kopos | шт | 1
59 | Коробка відгалуджувальна IP56 117Х117Х42 8110 Kopos | шт | 5
60 | Коробка розподільча ІР20 56х40х23 SPELSBERG | шт | 4
61 | Демонтаж шафи автоматики | шт | 1
62 | Iзоляцiя поверхонь виробами мiнераловатними з гофрованою структурою (ізоляція теплообмінника) | 10 м2 | 0.2
63 | Мати ламельні (фольговані), Товщ. 50 мм Щільність 35 кг/м3 | м2 | 2
64 | Стрічка алюмінієва, 50м/рулон Aluminium Tape | м | 25
65 | Ізоляція трубопроводів діаметром 32 мм циліндрами з мінеральної вати на синтетичному зв'язувальному, товщина ізоляційного шару 30 мм | 100м | 0.08
66 | Ізоляція d=34/30мм фольгована, Циліндр 80 | м | 8.24
67 | Ізоляція трубопроводів діаметром 38 мм циліндрами з мінеральної вати на синтетичному зв'язувальному, товщина ізоляційного шару 30 мм | 100м | 0.08
68 | Ізоляція d=42/30мм фольгована, Циліндр 80 | м | 8.24
69 | Ізоляція трубопроводів діаметром 45 мм циліндрами з мінеральної вати на синтетичному зв'язувальному, товщина ізоляційного шару 30 мм | 100м | 0.24
70 | Ізоляція d=48/30мм фольгована, Циліндр 80 | м | 24.72
71 | Ізоляція трубопроводів діаметром 57 мм циліндрами з мінеральної вати на синтетичному зв'язувальному, товщина ізоляційного шару 50 мм | 100м | 0.26
72 | Ізоляція d=60/50мм фольгована, Циліндр 80 | м | 26.78
73 | Ізоляція трубопроводів діаметром 76 мм циліндрами з мінеральної вати на синтетичному зв'язувальному, товщина ізоляційного шару 50 мм | 100м | 0.08
74 | Ізоляція d=76/50мм фольгована, Циліндр 80 | м | 8.24
75 | Ізоляція трубопроводів діаметром 89 мм циліндрами з мінеральної вати на синтетичному зв'язувальному, товщина ізоляційного шару 50 мм | 100м | 0.06
76 | Ізоляція d=89/50мм фольгована, Циліндр 80 | м | 6.18
77 | Ізоляція трубопроводів діаметром 108 мм циліндрами з мінеральної вати на синтетичному зв'язувальному, товщина ізоляційного шару 50 мм | 100м | 0.01
78 | Ізоляція d=108/50мм фольгована, Циліндр 80 | м | 1.03
79 | Ізоляція трубопроводів діаметром 133 мм циліндрами з мінеральної вати на синтетичному зв'язувальному, товщина ізоляційного шару 50 мм | 100м | 0.01
80 | Ізоляція d=133/50мм фольгована, Циліндр 80 | м | 1.03
81 | Ізоляція трубопроводів діаметром 159 мм циліндрами з мінеральної вати на синтетичному зв'язувальному, товщина ізоляційного шару 50 мм | 100м | 0.01
82 | Ізоляція d=159/50мм фольгована, Циліндр 80 | м | 1.03
83 | Стрічка алюмінієва, 50м/рулон Aluminium Tape | м | 225
84 | Нанесення вручну в один шар покриття з антикорозiйної композицiї на горизонтальнi i вертикальнi поверхнi металевих конструкцiй (два шари) | 100м2 | 0.1
85 | Емаль антикорозійна 3в1 Protect (зелена) | кг | 3
86 | Вузол циркуляційний ГВП d-25, H-6 | шт | 1
87 | Пристрій для видалення дренажу d-32, H-8 | шт | 1
88 | Водолічильник Sensus dn 32 з приєднувальним комплектом 420РС SENSUS | компл. | 2
89 | Модуль передачі імпульсів з вихідом M-bus HRI B4 D=10 (10 л/імп.) DataUnit SENSUS | шт. | 2
90 | Давач-реле тиску води PS1-A3A Emerson | шт | 2
91 | Поплавковий сигналізатор рівня Reifa-E | шт | 1
92 | Термоперетворювач 1-WIRE в корпусі накладний DS18S20Н AXIS Industries Діапазон виміру температури - (-50..+50)°С. | шт. | 1
93 | Термоперетворювач 1-WIRE в корпусі DS18S20 AXIS Industries Діапазон виміру температури - (-55..+125)°С. | шт | 4
94 | Термоперетворювач 1-WIRE накладний. DS18S20 AXIS Industries Гранична температура - (0..60)°С | шт | 1
95 | Щит автоматики та диспетчеризації теплового пункту ЩАД-ТП Synergy | компл. | 1
96 | Контролер автоматики та диспетчеризації Enco control AXIS Industries | шт. | 1
97 | Серверна ліцензія на об'єкт Synergydata Synergy | шт | 1
98 | Стартовий пакет підключення до мережі GSM | шт | 1
99 | Антена GSM/GPRS ANT-CQB-AHSM-05-3m | шт | 1
100 | Щит комутатора пиловологозахищений навісного виконання на 12 модулів,ІР65 ЕСН 12РТ ETI 1101062 | компл. | 1
101 | Комутатор RB941-2nD hap Lite MICROTIK | шт. | 1
102 | Давач руху FERON - SEN8 (LX118) | шт | 1
103 | Термоперетворювач 1-WIRE в корпусі накладний DS18S20Н AXIS Industries Діапазон виміру температури - (-50..+50)°С. | шт. | 3
104 | Системи регулювання одноконтурні стабілізації технологічного параметра [незалежно від кількості параметрів настроювання] з пропорційно-інтегральним законом управління | Система | 1
105 | Регулювання внутрішньої водяної системи теплоспоживання будівлі з тепловим навантаженням до 0.2 Гкал/год | Система | 1
106 | Системи централізованого [диспетчерського] управління ділянками, що входять у загальний технологічний комплекс. Технологічний комплекс, що включає в себе керовані ділянки, у кількості до 5 шт | Комплекс | 1
107 | Інші витрати, не передбачені в позиціях вище, але необхідні для виконання Вимог Замовника (загальновиробничі витрати) | комплекс | 1
108 | Інші витрати, не передбачені в позиціях вище, напр. витрати на гарантії та страхування, адміністративні витрати, прибуток, фінансові витрати і т.і. (адміністративні витрати, прибуток та інфляція) | комплекс | 1
ДОШКІЛЬНИЙ НАВЧАЛЬНИЙ ЗАКЛАД (ЯСЛА-САДОК) КОМБІНОВАНОГО ТИПУ № 673 ОБОЛОНСЬКОГО РАЙОНУ М. КИЄВА ВУЛИЦЯ ПРИРІЧНА, будинок 17-Б
1 | Установлення лічильників [водомірів] на різьбі діаметром до 40 мм | шт | 2
2 | Прилади, що установлюються на конструкцiях, маса до 5 кг (модуль передавач Mbus) | шт | 2
3 | Прилади, що установлюються на технологічних трубопроводах і устаткуванні на закладних пристроях, з'єднання різальні (Давач-реле тиску води) | шт | 2
4 | Кран кульовий для підключення давача 1/2, Т=+150С, Р=40бар, ВВ Fado KS01 | шт | 2
5 | Перехiдник 7/16 UNV20 внутрiшня рiзьба на 1/2 зовнішня різьба. | шт | 2
6 | Установлення штепсельних розеток герметичних та напівгерметичних | 100шт | 0.01
7 | Розетка одномісна з з/к для відкритої установки ІР54, 16А, 250В РСб20-3-ФСр серія ФОРС, IEK | шт. | 1
8 | Прилади, що установлюються на конструкціях, маса до 5 кг (Сигналізатор рівня) | шт | 1
9 | Прилади, що установлюються на технологічних трубопроводах і устаткуванні на закладних пристроях, з'єднання різальні (Термоперетворювач) | шт | 6
10 | Монтаж бобишок, штуцерів на умовний тиск до 10 МПа [100 кгс/см2] | 10 шт | 0.4
11 | Гільза під термоперетворювач опору (1/2“) | шт | 4
12 | Установлення термометрів в оправі прямих або кутових | комплект | 8
13 | Термометр технічний рідинний. Виконання 1. Прямий №4. ТТЖ-М П №4 1 240 103 Склоприлад шт. 1 | шт | 1
14 | Термометр технічний рідинний. Виконання 1. Прямий №5. ТТЖ-М П №5 1 240 103 Склоприлад | шт | 7
15 | Оправа пряма захисна для технічного скляного термометра. Виконання 2П Оправа 2П 265 100 63 200 Склоприлад | шт. | 8
16 | Установлення манометрів з триходовим краном | комплект | 11
17 | Манометр показуючий. ДМ05100 0-1,6МПа-1, 5 Склоприлад | шт | 9
18 | Манометр показуючий. ДМ05100 0-1МПа-1,5 Склоприлад | шт | 2
19 | Кран кульовий для підключення манометра G1/2-М20х1,5, Т=+200С, Р=16бар Виконання 1 Склоприлад | шт. | 11
20 | Вентилі, клапани латунні та бронзові цапкові муфтові на умовний тиск 1,6 МПа [16 кгс/см2], діаметр умовного проходу 10-50 мм | 10 шт | 0.2
21 | Запобіжний клапан, 1", Т=+220С, Ру16, Рзав.=1-16 бар NKP03 Fado | шт | 2
22 | Прокладання трубопроводу водопостачання з труб сталевих водогазопровідних оцинкованих діаметром 25 мм | 100м | 0.03
23 | Труби сталева водогазопровідні оцинковані Ф 25 ГОСТ 3262-75* х2,8 мм | м | 3
24 | Відвід 1" сталевий, муфтовий ГОСТ 17375 | шт | 2
25 | Виготовлення драбин, зв'язок, кронштейнів, гальмових конструкцій та ін. | т | 0.0105
26 | Труба сталева профільна 30х30х2 | м | 6
27 | Демонтаж лічильників [водомiрiв] на рiзьбi діаметром до 40 мм | шт | 2
28 | Демонтаж клапанiв запобiжних одноважiльних дiаметром до 25 мм | клапан | 2
29 | Демонтаж манометрів котелень і теплових пунктів | 100шт | 0.11
30 | Демонтаж приладів, що установлюються на технологiчних трубопроводах i устаткуваннi на закладних пристроях, з'єднання рiзальнi (Давач тиску) | шт | 2
31 | Демонтаж вентилів діаметром до 50 мм (Кран для манометра) | 100шт | 0.11
32 | Демонтаж термометрів котелень і теплових пунктів | 100шт | 0.08
33 | Демонтаж приладів, що установлюються на технологiчних трубопроводах i устаткуваннi на закладних пристроях, з'єднання рiзальнi (Давач температури) | шт | 3
34 | Промивання без дезінфекції трубопроводів діаметром 50-65 мм | 100м | 0.3
35 | Щити, пульти, стативи, маса до 50 кг | шт | 1
36 | Прилади, що установлюються на конструкцiях, маса до 5 кг (контролер автоматики Enco control AXIS Industries) | шт | 1
37 | Антена приймально-передавальна "чвертьхвильовий штир" на неустановленій щоглі | антена | 1
38 | Щити, пульти, стативи, маса до 50 кг | шт | 1
39 | Прилади, що установлюються на конструкцiях, маса до 5 кг (Комутатор RB941-2nD hap Lite) | шт | 1
40 | Установлення штепсельних розеток герметичних та напівгерметичних | 100шт | 0.01
41 | Розетка на DIN-рейку Рар10-3-ОП з заземлюючим контактом на DIN-рейку (SHUKO), IEK | шт | 1
42 | Прилади, що установлюються на конструкціях, маса до 5 кг (Давач руху) | шт | 1
43 | Прилади, що установлюються на технологічних трубопроводах і устаткуванні на закладних пристроях, з'єднання різальні (Термоперетворювач) | шт | 3
44 | Затягування першого проводу перерізом понад 2,5 мм2 до 6 мм2 в труби | 100м | 3.7
45 | Затягування наступного проводу перерізом понад 2,5 мм2 до 6 мм2 в труби | 100м | 0.94
46 | Прокладання ізольованих проводів перерізом до 6 мм2 у коробах | 100м | 0.4
47 | Кабель ГОСТ 16442-80 ВВГнг 5х1,5 | м | 14.28
48 | Кабель ГОСТ 16442-80 ВВГнг 3х1,5 | м | 19.38
49 | Кабель ГОСТ 1508-78 КВВГнг 4х1 | м | 62.22
50 | Кабель для локальних комп'ютерних мереж, категорія 5 F/UTP 4x2x24AWG | м | 418.2
51 | Прокладання вініпластових труб, що поставляються нормалізованими елементами в комплекті, по стінах і колонах із кріпленням накладними скобами, діаметр умовного проходу до 25 мм | 100м | 3.7
52 | Труба ПВХ гофрована Д20 1420 D_F50D Kopos | м | 373.7
53 | Прокладання коробів пластикових | 100м | 0.4
54 | Кабельний короб ПВХ 25х16 | м | 40.4
55 | Роз'єм штепсельний з обробленням і вмиканням екранованого кабеля, площа перерізу жили до 1 мм2, кількість жил, що підключаються, до 14 | шт | 1
56 | Роз'єм DB9F | шт. | 1
57 | Корпус до роз'єму DB9F | шт | 1
58 | Коробка відгалуджувальна IP56 167Х167Х78 8117 Kopos | шт | 1
59 | Коробка відгалуджувальна IP56 117Х117Х42 8110 Kopos | шт | 5
60 | Коробка розподільча ІР20 56х40х23 SPELSBERG | шт | 4
61 | Демонтаж шафи автоматики | шт | 1
62 | Ізоляція поверхонь виробами мінераловатними з гофрованою структурою (теплообмінник ГВП) | 100м2 | 0.02
63 | Мати ламельні (фольговані), Товщ. 50 мм Щільність 35 кг/м3 | м2 | 2
64 | Стрічка алюмінієва, 50м/рулон Aluminium Tape | м | 25
65 | Ізоляція трубопроводів діаметром 32 мм циліндрами з мінеральної вати на синтетичному зв'язувальному, товщина ізоляційного шару 30 мм | 100м | 0.08
66 | Ізоляція d=34/30мм фольгована, Циліндр 80 | м | 8.24
67 | Ізоляція трубопроводів діаметром 38 мм циліндрами з мінеральної вати на синтетичному зв'язувальному, товщина ізоляційного шару 30 мм | 100м | 0.08
68 | Ізоляція d=42/30мм фольгована, Циліндр 80 | м | 8.24
69 | Ізоляція трубопроводів діаметром 45 мм циліндрами з мінеральної вати на синтетичному зв'язувальному, товщина ізоляційного шару 30 мм | 100м | 0.24
70 | Ізоляція d=48/30мм фольгована, Циліндр 80 | м | 24.72
71 | Ізоляція трубопроводів діаметром 57 мм циліндрами з мінеральної вати на синтетичному зв'язувальному, товщина ізоляційного шару 50 мм | 100м | 0.26
72 | Ізоляція d=60/50мм фольгована, Циліндр 80 | м | 26.78
73 | Ізоляція трубопроводів діаметром 76 мм циліндрами з мінеральної вати на синтетичному зв'язувальному, товщина ізоляційного шару 50 мм | 100м | 0.08
74 | Ізоляція d=76/50мм фольгована, Циліндр 80 | м | 8.24
75 | Ізоляція трубопроводів діаметром 89 мм циліндрами з мінеральної вати на синтетичному зв'язувальному, товщина ізоляційного шару 50 мм | 100м | 0.06
76 | Ізоляція d=89/50мм фольгована, Циліндр 80 | м | 6.18
77 | Ізоляція трубопроводів діаметром 108 мм циліндрами з мінеральної вати на синтетичному зв'язувальному, товщина ізоляційного шару 50 мм | 100м | 0.01
78 | Ізоляція d=108/50мм фольгована, Циліндр 80 | м | 1.03
79 | Ізоляція трубопроводів діаметром 133 мм циліндрами з мінеральної вати на синтетичному зв'язувальному, товщина ізоляційного шару 50 мм | 100м | 0.01
80 | Ізоляція d=133/50мм фольгована, Циліндр 80 | м | 1.03
81 | Ізоляція трубопроводів діаметром 159 мм циліндрами з мінеральної вати на синтетичному зв'язувальному, товщина ізоляційного шару 50 мм | 100м | 0.01
82 | Ізоляція d=159/50мм фольгована, Циліндр 80 | м | 1.03
83 | Стрічка алюмінієва, 50м/рулон Aluminium Tape | м | 225
84 | Нанесення вручну в один шар покриття з антикорозiйної композицiї на горизонтальнi I вертикальнi поверхнi металевих конструкцiй (два шари) | 100м2 | 0.1
85 | Емаль антикорозійна 3в1 Protect (зелена) | кг | 3
86 | Водолічильник Sensus dn 25 з приєднувальним комплектом 420РС SENSUS | компл. | 1
87 | Водолічильник Sensus dn 40 з приєднувальним комплектом 420РС SENSUS | компл. | 1
88 | Модуль передачі імпульсів з вихідом M-bus HRI B4 D=10 (10 л/імп.) DataUnit SENSUS | шт. | 2
89 | Давач-реле тиску води PS1-A3A Emerson | шт | 2
90 | Поплавковий сигналізатор рівня Reifa-E | шт | 1
91 | Термоперетворювач 1-WIRE в корпусі накладний DS18S20Н AXIS Industries Діапазон виміру температури - (-50..+50)°С. | шт. | 1
92 | Термоперетворювач 1-WIRE в корпусі DS18S20 AXIS Industries Діапазон виміру температури - (-55..+125)°С. | шт | 4
93 | Термоперетворювач 1-WIRE накладний. DS18S20 AXIS Industries Гранична температура - (0..60)°С | шт | 1
94 | Щит автоматики та диспетчеризації теплового пункту ЩАД-ТП Synergy | компл. | 1
95 | Контролер автоматики та диспетчеризації Enco control AXIS Industries | шт. | 1
96 | Серверна ліцензія на об'єкт Synergydata Synergy | шт | 1
97 | Стартовий пакет підключення до мережі GSM | шт | 1
98 | Антена GSM/GPRS ANT-CQB-AHSM-05-3m | шт | 1
99 | Щит комутатора пиловологозахищений навісного виконання на 12 модулів,ІР65 ЕСН 12РТ ETI 1101062 | компл. | 1
100 | Комутатор RB941-2nD hap Lite MICROTIK | шт. | 1
101 | Давач руху FERON - SEN8 (LX118) | шт | 1
102 | Термоперетворювач 1-WIRE в корпусі накладний DS18S20Н AXIS Industries Діапазон виміру температури - (-55..+50)°С. | шт. | 3
103 | Системи регулювання одноконтурні стабілізації технологічного параметра [незалежно від кількості параметрів настроювання] з пропорційно-інтегральним законом управління | Система | 1
104 | Регулювання внутрішньої водяної системи теплоспоживання будівлі з тепловим навантаженням до 0.2 Гкал/год | Система | 1
105 | Системи централізованого [диспетчерського] управління ділянками, що входять у загальний технологічний комплекс. Технологічний комплекс, що включає в себе керовані ділянки, у кількості до 5 шт | Комплекс | 1
106 | Інші витрати, не передбачені в позиціях вище, але необхідні для виконання Вимог Замовника (загальновиробничі витрати) | комплекс | 1
107 | Інші витрати, не передбачені в позиціях вище, напр. витрати на гарантії та страхування, адміністративні витрати, прибуток, фінансові витрати і т.і. (адміністративні витрати, прибуток та інфляція) | комплекс | 1
ДОШКІЛЬНИЙ НАВЧАЛЬНИЙ ЗАКЛАД (ЯСЛА-САДОК) № 685 ОБОЛОНСЬКОГО РАЙОНУ М. КИЄВА ВУЛИЦЯ ПРИОЗЕРНА, будинок 6
1 | Прилади, що установлюються на технологічних трубопроводах і устаткуванні на закладних пристроях, з'єднання різальні (Давач-реле тиску води) | шт | 2
2 | Кран кульовий для підключення давача 1/2, Т=+150С, Р=40бар, ВВ Fado KS01 | шт | 2
3 | Перехiдник 7/16 UNV20 внутрiшня рiзьба на 1/2 зовнішня різьба. | шт | 2
4 | Установлення насосів відцентрових з електродвигуном масою до 0,1 т | насос | 1
5 | Вентилі, клапани латунні та бронзові цапкові муфтові на умовний тиск 1,6 МПа [16 кгс/см2], діаметр умовного проходу 32 мм [електричний або електромагнiтний привiд] | 10 шт | 0.1
6 | Вентилі, клапани латунні та бронзові цапкові муфтові на умовний тиск 1,6 МПа [16 кгс/см2], діаметр умовного проходу 25 мм [електричний або електромагнiтний привiд] | 10 шт | 0.1
7 | Установлення лічильників [водомірів] на різьбі діаметром до 40 мм | шт | 2
8 | Прилади, що установлюються на конструкцiях, маса до 5 кг (модуль передавач Mbus) | шт | 2
9 | Установлення штепсельних розеток герметичних та напівгерметичних | 100шт | 0.01
10 | Розетка одномісна з з/к для відкритої установки ІР54, 16А, 250В РСб20-3-ФСр серія ФОРС, IEK | шт. | 1
11 | Прилади, що установлюються на конструкціях, маса до 5 кг (Сигналізатор рівня) | шт | 1
12 | Прилади, що установлюються на технологічних трубопроводах і устаткуванні на закладних пристроях, з'єднання різальні (Термоперетворювач) | шт | 6
13 | Монтаж бобишок, штуцерів на умовний тиск до 10 МПа [100 кгс/см2] | 10 шт | 0.4
14 | Гільза під термоперетворювач опору (1/2“) | шт | 4
15 | Установлення термометрів в оправі прямих або кутових | комплект | 8
16 | Термометр технічний рідинний. Виконання 1. Прямий №4. ТТЖ-М П №4 1 240 103 Склоприлад шт. 1 | шт | 1
17 | Термометр технічний рідинний. Виконання 1. Прямий №5. ТТЖ-М П №5 1 240 103 Склоприлад | шт | 7
18 | Оправа пряма захисна для технічного скляного термометра. Виконання 2П Оправа 2П 265 100 63 200 Склоприлад | шт. | 8
19 | Установлення манометрів з триходовим краном | комплект | 11
20 | Манометр показуючий. ДМ05100 0-1,6МПа-1, 5 Склоприлад | шт | 9
21 | Манометр показуючий. ДМ05100 0-1МПа-1,5 Склоприлад | шт | 2
22 | Кран кульовий для підключення манометра G1/2-М20х1,5, Т=+200С, Р=16бар Виконання 1 Склоприлад | шт. | 11
23 | Вентилі, клапани латунні та бронзові цапкові муфтові на умовний тиск 1,6 МПа [16 кгс/см2], діаметр умовного проходу 10-50 мм | 10 шт | 0.2
24 | Запобіжний клапан, 1", Т=+220С, Ру16, Рзав.=1-16 бар NKP03 Fado | шт | 2
25 | Прокладання трубопроводу водопостачання з труб сталевих водогазопровідних оцинкованих діаметром 25 мм | 100м | 0.03
26 | Труби сталева водогазопровідні оцинковані Ф 25 ГОСТ 3262-75* х2,8 мм | м | 3
27 | Відвід 1" сталевий оцинкований ГОСТ 17375 | шт | 2
28 | (Демонтаж) Установлення клапанів редукційних пружинних діаметром 50 мм (Клапан регулюючий СО) | клапан | 1
29 | (Демонтаж) Установлення клапанів редукційних пружинних діаметром 25 мм (Клапан регулюючий ГВП) | клапан | 1
30 | Демонтаж лічильників [водомiрiв] на рiзьбi діаметром до 40 мм | шт | 2
31 | Демонтаж клапанiв запобiжних одноважiльних дiаметром до 25 мм | клапан | 2
32 | Демонтаж манометрів котелень і теплових пунктів | 100шт | 0.11
33 | Демонтаж приладів, що установлюються на технологiчних трубопроводах i устаткуваннi на закладних пристроях, з'єднання рiзальнi (Давач тиску) | шт | 2
34 | Демонтаж вентилів діаметром до 50 мм (Кран для манометра) | 100шт | 0.13
35 | Демонтаж термометрів котелень і теплових пунктів | 100шт | 0.08
36 | Демонтаж приладів, що установлюються на технологiчних трубопроводах i устаткуваннi на закладних пристроях, з'єднання рiзальнi (Давач температури) | шт | 3
37 | Демонтаж відцентрових насосів з електродвигуном масою до 0,1 т | насос | 1
38 | Промивання без дезінфекції трубопроводів діаметром 50-65 мм (ЦО) | 100м | 0.08
39 | Промивання без дезінфекції трубопроводів діаметром 50-65 мм | 100м | 0.3
40 | Промивання без дезінфекції трубопроводів діаметром 50-65 мм (ГВП) | 100м | 0.08
41 | Щити, пульти, стативи, маса до 50 кг | шт | 1
42 | Прилади, що установлюються на конструкцiях, маса до 5 кг (контролер автоматики Enco control AXIS Industries) | шт | 1
43 | Антена приймально-передавальна "чвертьхвильовий штир" на неустановленій щоглі | антена | 1
44 | Щити, пульти, стативи, маса до 50 кг | шт | 1
45 | Прилади, що установлюються на конструкцiях, маса до 5 кг (Комутатор RB941-2nD hap Lite) | шт | 1
46 | Установлення штепсельних розеток герметичних та напівгерметичних | 100шт | 0.01
47 | Розетка на DIN-рейку Рар10-3-ОП з заземлюючим контактом на DIN-рейку (SHUKO), IEK | шт | 1
48 | Прилади, що установлюються на конструкціях, маса до 5 кг (Давач руху) | шт | 1
49 | Прилади, що установлюються на технологічних трубопроводах і устаткуванні на закладних пристроях, з'єднання різальні (Термоперетворювач) | шт | 3
50 | Затягування першого проводу перерізом понад 2,5 мм2 до 6 мм2 в труби | 100м | 5.38
51 | Прокладання ізольованих проводів перерізом до 6 мм2 у коробах | 100м | 0.4
52 | Кабель ГОСТ 16442-80 ВВГнг 4х1,5 | м | 75.48
53 | Кабель ГОСТ 16442-80 ВВГнг 3х1,5 | м | 19.38
54 | Кабель ГОСТ 1508-78 КВВГнг 4х1 | м | 62.22
55 | Кабель для локальних комп'ютерних мереж, категорія 5 F/UTP 4x2x24AWG | м | 432.48
56 | Прокладання вініпластових труб, що поставляються нормалізованими елементами в комплекті, по стінах і колонах із кріпленням накладними скобами, діаметр умовного проходу до 25 мм | 100м | 5.38
57 | Труба ПВХ гофрована Д20 1420 D_F50D Kopos | м | 543.38
58 | Прокладання коробів пластикових | 100м | 0.4
59 | Кабельний короб ПВХ 25х16 | м | 40.4
60 | Роз'єм штепсельний з обробленням і вмиканням екранованого кабеля, площа перерізу жили до 1 мм2, кількість жил, що підключаються, до 14 | шт | 1
61 | Роз'єм DB9F | шт. | 1
62 | Корпус до роз'єму DB9F | шт | 1
63 | Коробка відгалуджувальна IP56 167Х167Х78 8117 Kopos | шт | 1
64 | Коробка відгалуджувальна IP56 117Х117Х42 8110 Kopos | шт | 5
65 | Коробка розподільча ІР20 56х40х23 SPELSBERG | шт | 4
66 | Демонтаж шафи автоматики | шт | 1
67 | Ізоляція поверхонь виробами мінераловатними з гофрованою структурою (теплообмінник ГВП) | 100м2 | 0.02
68 | Мати ламельні (фольговані), Товщ. 50 мм Щільність 35 кг/м3 | м2 | 2
69 | Стрічка алюмінієва, 50м/рулон Aluminium Tape | м | 25
70 | Ізоляція трубопроводів діаметром 32 мм циліндрами з мінеральної вати на синтетичному зв'язувальному, товщина ізоляційного шару 30 мм | 100м | 0.08
71 | Ізоляція d=34/30мм фольгована, Циліндр 80 | м | 8.24
72 | Ізоляція трубопроводів діаметром 38 мм циліндрами з мінеральної вати на синтетичному зв'язувальному, товщина ізоляційного шару 30 мм | 100м | 0.08
73 | Ізоляція d=42/30мм фольгована, Циліндр 80 | м | 8.24
74 | Ізоляція трубопроводів діаметром 45 мм циліндрами з мінеральної вати на синтетичному зв'язувальному, товщина ізоляційного шару 30 мм | 100м | 0.24
75 | Ізоляція d=48/30мм фольгована, Циліндр 80 | м | 24.72
76 | Ізоляція трубопроводів діаметром 57 мм циліндрами з мінеральної вати на синтетичному зв'язувальному, товщина ізоляційного шару 50 мм | 100м | 0.26
77 | Ізоляція d=60/50мм фольгована, Циліндр 80 | м | 26.78
78 | Ізоляція трубопроводів діаметром 76 мм циліндрами з мінеральної вати на синтетичному зв'язувальному, товщина ізоляційного шару 50 мм | 100м | 0.08
79 | Ізоляція d=76/50мм фольгована, Циліндр 80 | м | 8.24
80 | Ізоляція трубопроводів діаметром 89 мм циліндрами з мінеральної вати на синтетичному зв'язувальному, товщина ізоляційного шару 50 мм | 100м | 0.06
81 | Ізоляція d=89/50мм фольгована, Циліндр 80 | м | 6.18
82 | Ізоляція трубопроводів діаметром 108 мм циліндрами з мінеральної вати на синтетичному зв'язувальному, товщина ізоляційного шару 50 мм | 100м | 0.01
83 | Ізоляція d=108/50мм фольгована, Циліндр 80 | м | 1.03
84 | Ізоляція трубопроводів діаметром 133 мм циліндрами з мінеральної вати на синтетичному зв'язувальному, товщина ізоляційного шару 50 мм | 100м | 0.01
85 | Ізоляція d=133/50мм фольгована, Циліндр 80 | м | 1.03
86 | Ізоляція трубопроводів діаметром 159 мм циліндрами з мінеральної вати на синтетичному зв'язувальному, товщина ізоляційного шару 50 мм | 100м | 0.01
87 | Ізоляція d=159/50мм фольгована, Циліндр 80 | м | 1.03
88 | Стрічка алюмінієва, 50м/рулон Aluminium Tape | м | 225
89 | Нанесення вручну в один шар покриття з антикорозiйної композицiї на горизонтальнi i вертикальнi поверхнi металевих конструкцiй (два шари) | 100м2 | 0.1
90 | Емаль антикорозійна 3в1 Protect (зелена) | кг | 3
91 | Давач-реле тиску води PS1-A3A Emerson | шт | 2
92 | Пристрій для видалення дренажу d-32, H-8 | шт | 1
93 | Клапан регулюючий СО двоходовий Т=+120С, Р=16бар H432B G 2" DN 32 Kvs 16 Belimo | шт | 1
94 | Електропривід СО триточковий, 230В, F=500Н, шток 15мм LV230A-TPC Belimo | шт | 1
95 | Клапан регулюючий ГВП двоходовий Т=+120С, Р=16бар H425B G 1 1/2" DN 25 Kvs 10 Belimo | шт | 1
96 | Електропривід ГВП триточковий, 24В, F=1000Н, шток 20мм, з конденсатором NVKC24A-SZ-TPC Belimo | шт | 1
97 | Водолічильник Sensus dn 40 з приєднувальним комплектом 420РС SENSUS | компл. | 1
98 | Водолічильник Sensus dn 32 з приєднувальним комплектом 420РС SENSUS | компл. | 1
99 | Модуль передачі імпульсів з вихідом M-bus HRI B4 D=10 (10 л/імп.) DataUnit SENSUS | шт. | 2
100 | Поплавковий сигналізатор рівня Reifa-E | шт | 1
101 | Термоперетворювач 1-WIRE в корпусі накладний DS18S20Н AXIS Industries Діапазон виміру температури - (-50..+50)°С. | шт. | 1
102 | Термоперетворювач 1-WIRE в корпусі DS18S20 AXIS Industries Діапазон виміру температури - (-55..+125)°С. | шт | 4
103 | Термоперетворювач 1-WIRE накладний. DS18S20 AXIS Industries Гранична температура - (0..60)°С | шт | 1
104 | Щит автоматики та диспетчеризації теплового пункту ЩАД-ТП Synergy | компл. | 1
105 | Контролер автоматики та диспетчеризації Enco control AXIS Industries | шт. | 1
106 | Серверна ліцензія на об'єкт Synergydata Synergy | шт | 1
107 | Стартовий пакет підключення до мережі GSM | шт | 1
108 | Антена GSM/GPRS ANT-CQB-AHSM-05-3m | шт | 1
109 | Щит комутатора пиловологозахищений навісного виконання на 12 модулів,ІР65 ЕСН 12РТ ETI 1101062 | компл. | 1
110 | Комутатор RB941-2nD hap Lite MICROTIK | шт. | 1
111 | Давач руху FERON - SEN8 (LX118) | шт | 1
112 | Термоперетворювач 1-WIRE в корпусі накладний DS18S20Н AXIS Industries Діапазон виміру температури - (-55..+50)°С. | шт. | 3
113 | Системи регулювання одноконтурні стабілізації технологічного параметра [незалежно від кількості параметрів настроювання] з пропорційно-інтегральним законом управління | Система | 1
114 | Регулювання внутрішньої водяної системи теплоспоживання будівлі з тепловим навантаженням до 0.2 Гкал/год | Система | 1
115 | Системи централізованого [диспетчерського] управління ділянками, що входять у загальний технологічний комплекс. Технологічний комплекс, що включає в себе керовані ділянки, у кількості до 5 шт | Комплекс | 1
116 | Інші витрати, не передбачені в позиціях вище, але необхідні для виконання Вимог Замовника (загальновиробничі витрати) | комплекс | 1
117 | Інші витрати, не передбачені в позиціях вище, напр. витрати на гарантії та страхування, адміністративні витрати, прибуток, фінансові витрати і т.і. (адміністративні витрати, прибуток та інфляція) | комплекс | 1
ДОШКІЛЬНИЙ НАВЧАЛЬНИЙ ЗАКЛАД (ЯСЛА-САДОК) № 804 ОБОЛОНСЬКОГО РАЙОНУ М. КИЄВА ВУЛИЦЯ БЕРЕЖАНСЬКА, 14-А
1 | Установлення лічильників [водомірів] на різьбі діаметром до 40 мм | шт | 2
2 | Прилади, що установлюються на конструкцiях, маса до 5 кг (модуль передавач Mbus) | шт | 2
3 | Прилади, що установлюються на технологічних трубопроводах і устаткуванні на закладних пристроях, з'єднання різальні (Давач - реле тиску води) | шт | 2
4 | Кран кульовий для підключення давача 1/2, Т=+150С, Р=40бар, ВВ Fado KS01 | шт | 2
5 | Перехiдник 7/16 UNV20 внутрiшня рiзьба на 1/2 зовнішня різьба. | шт | 2
6 | Установлення штепсельних розеток герметичних та напівгерметичних | 100шт | 0.01
7 | Розетка одномісна з з/к для відкритої установки ІР54, 16А, 250В РСб20-3-ФСр серія ФОРС, IEK | шт. | 1
8 | Прилади, що установлюються на конструкціях, маса до 5 кг (Сигналізатор рівня) | шт | 1
9 | Вентилі, клапани латунні та бронзові цапкові муфтові на умовний тиск 1,6 МПа [16 кгс/см2], діаметр умовного проходу 25 мм [електричний або електромагнiтний привiд] | 10 шт | 0.1
10 | Прилади, що установлюються на технологічних трубопроводах і устаткуванні на закладних пристроях, з'єднання різальні (Термоперетворювач) | шт | 6
11 | Монтаж бобишок, штуцерів на умовний тиск до 10 МПа [100 кгс/см2] | 10 шт | 0.4
12 | Гільза під термоперетворювач опору (1/2“) | шт | 4
13 | Установлення термометрів в оправі прямих або кутових | комплект | 8
14 | Термометр технічний рідинний. Виконання 1. Прямий №4. ТТЖ-М П №4 1 240 103 Склоприлад шт. 1 | шт | 1
15 | Термометр технічний рідинний. Виконання 1. Прямий №5. ТТЖ-М П №5 1 240 103 Склоприлад | шт | 7
16 | Оправа пряма захисна для технічного скляного термометра. Виконання 2П Оправа 2П 265 100 63 200 Склоприлад | шт. | 8
17 | Установлення манометрів з триходовим краном | комплект | 11
18 | Манометр показуючий. ДМ05100 0-1,6МПа-1, 5 Склоприлад | шт | 9
19 | Манометр показуючий. ДМ05100 0-1МПа-1,5 Склоприлад | шт | 2
20 | Кран кульовий для підключення манометра G1/2-М20х1,5, Т=+200С, Р=16бар Виконання 1 Склоприлад | шт. | 11
21 | Вентилі, клапани латунні та бронзові цапкові муфтові на умовний тиск 1,6 МПа [16 кгс/см2], діаметр умовного проходу 10-50 мм | 10 шт | 0.2
22 | Запобіжний клапан, 1", Т=+220С, Ру16, Рзав.=1-16 бар NKP03 Fado | шт | 2
23 | Прокладання трубопроводу водопостачання з труб сталевих водогазопровідних оцинкованих діаметром 25 мм | 100м | 0.03
24 | Труби сталева водогазопровідні оцинковані Ф 25 ГОСТ 3262-75* х2,8 мм | м | 3
25 | Відвід 1" сталевий оцинкований ГОСТ 17375 | шт | 2
26 | Демонтаж клапанів редукційних пружинних діаметром 25 мм (Клапан регулюючий ГВП) | клапан | 1
27 | Демонтаж лічильників [водомiрiв] на рiзьбi діаметром до 40 мм | шт | 2
28 | Демонтаж клапанiв запобiжних одноважiльних дiаметром до 25 мм | клапан | 2
29 | Демонтаж манометрів котелень і теплових пунктів | 100шт | 0.11
30 | Демонтаж приладів, що установлюються на технологiчних трубопроводах i устаткуваннi на закладних пристроях, з'єднання рiзальнi (Давач тиску) | шт | 2
31 | Демонтаж вентилів діаметром до 50 мм (Кран для манометра) | 100шт | 0.11
32 | Демонтаж термометрів котелень і теплових пунктів | 100шт | 0.08
33 | Демонтаж приладів, що установлюються на технологiчних трубопроводах i устаткуваннi на закладних пристроях, з'єднання рiзальнi (Давач температури) | шт | 3
34 | Промивання без дезінфекції трубопроводів діаметром 50-65 мм | 100м | 0.3
35 | Промивання без дезінфекції трубопроводів діаметром 50-65 мм (ГВП) | 100м | 0.08
36 | Щити, пульти, стативи, маса до 50 кг | шт | 1
37 | Прилади, що установлюються на конструкцiях, маса до 5 кг (контролер автоматики Enco control AXIS Industries) | шт | 1
38 | Антена приймально-передавальна "чвертьхвильовий штир" на неустановленій щоглі | антена | 1
39 | Щити, пульти, стативи, маса до 50 кг | шт | 1
40 | Прилади, що установлюються на конструкцiях, маса до 5 кг (Комутатор RB941-2nD hap Lite) | шт | 1
41 | Установлення штепсельних розеток герметичних та напівгерметичних | 100шт | 0.01
42 | Розетка на DIN-рейку Рар10-3-ОП з заземлюючим контактом на DIN-рейку (SHUKO), IEK | шт | 1
43 | Прилади, що установлюються на конструкціях, маса до 5 кг (Давач руху) | шт | 1
44 | Прилади, що установлюються на технологічних трубопроводах і устаткуванні на закладних пристроях, з'єднання різальні (Термоперетворювач) | шт | 3
45 | Затягування першого проводу перерізом понад 2,5 мм2 до 6 мм2 в труби | 100м | 5.39
46 | Прокладання ізольованих проводів перерізом до 6 мм2 у коробах | 100м | 0.4
47 | Кабель ГОСТ 16442-80 ВВГнг 4х1,5 | м | 14.28
48 | Кабель ГОСТ 16442-80 ВВГнг 3х1,5 | м | 19.38
49 | Кабель ГОСТ 1508-78 КВВГнг 4х1 | м | 62.22
50 | Кабель для локальних комп'ютерних мереж, категорія 5 F/UTP 4x2x24AWG | м | 494.7
51 | Прокладання вініпластових труб, що поставляються нормалізованими елементами в комплекті, по стінах і колонах із кріпленням накладними скобами, діаметр умовного проходу до 25 мм | 100м | 5.39
52 | Труба ПВХ гофрована Д20 1420 D_F50D Kopos | м | 544.39
53 | Прокладання коробів пластикових | 100м | 0.4
54 | Кабельний короб ПВХ 25х16 | м | 40.4
55 | Роз'єм штепсельний з обробленням і вмиканням екранованого кабеля, площа перерізу жили до 1 мм2, кількість жил, що підключаються, до 14 | шт | 1
56 | Роз'єм DB9F | шт. | 1
57 | Корпус до роз'єму DB9F | шт | 1
58 | Коробка відгалуджувальна IP56 167Х167Х78 8117 Kopos | шт | 1
59 | Коробка відгалуджувальна IP56 117Х117Х42 8110 Kopos | шт | 5
60 | Коробка розподільча ІР20 56х40х23 SPELSBERG | шт | 4
61 | Демонтаж шафи автоматики | шт | 1
62 | Iзоляцiя поверхонь виробами мiнераловатними з гофрованою структурою (ізоляція теплообмінника) | 10 м2 | 0.2
63 | Мати ламельні (фольговані), Товщ. 50 мм Щільність 35 кг/м3 | м2 | 2
64 | Стрічка алюмінієва, 50м/рулон Aluminium Tape | м | 25
65 | Ізоляція трубопроводів діаметром 32 мм циліндрами з мінеральної вати на синтетичному зв'язувальному, товщина ізоляційного шару 30 мм | 100м | 0.08
66 | Ізоляція d=34/30мм фольгована, Циліндр 80 | м | 8.24
67 | Ізоляція трубопроводів діаметром 38 мм циліндрами з мінеральної вати на синтетичному зв'язувальному, товщина ізоляційного шару 30 мм | 100м | 0.08
68 | Ізоляція d=42/30мм фольгована, Циліндр 80 | м | 8.24
69 | Ізоляція трубопроводів діаметром 45 мм циліндрами з мінеральної вати на синтетичному зв'язувальному, товщина ізоляційного шару 30 мм | 100м | 0.24
70 | Ізоляція d=48/30мм фольгована, Циліндр 80 | м | 24.72
71 | Ізоляція трубопроводів діаметром 57 мм циліндрами з мінеральної вати на синтетичному зв'язувальному, товщина ізоляційного шару 50 мм | 100м | 0.26
72 | Ізоляція d=60/50мм фольгована, Циліндр 80 | м | 26.78
73 | Ізоляція трубопроводів діаметром 76 мм циліндрами з мінеральної вати на синтетичному зв'язувальному, товщина ізоляційного шару 50 мм | 100м | 0.08
74 | Ізоляція d=76/50мм фольгована, Циліндр 80 | м | 8.24
75 | Ізоляція трубопроводів діаметром 89 мм циліндрами з мінеральної вати на синтетичному зв'язувальному, товщина ізоляційного шару 50 мм | 100м | 0.06
76 | Ізоляція d=89/50мм фольгована, Циліндр 80 | м | 6.18
77 | Ізоляція трубопроводів діаметром 108 мм циліндрами з мінеральної вати на синтетичному зв'язувальному, товщина ізоляційного шару 50 мм | 100м | 0.01
78 | Ізоляція d=108/50мм фольгована, Циліндр 80 | м | 1.03
79 | Ізоляція трубопроводів діаметром 133 мм циліндрами з мінеральної вати на синтетичному зв'язувальному, товщина ізоляційного шару 50 мм | 100м | 0.01
80 | Ізоляція d=133/50мм фольгована, Циліндр 80 | м | 1.03
81 | Ізоляція трубопроводів діаметром 159 мм циліндрами з мінеральної вати на синтетичному зв'язувальному, товщина ізоляційного шару 50 мм | 100м | 0.01
82 | Ізоляція d=159/50мм фольгована, Циліндр 80 | м | 1.03
83 | Стрічка алюмінієва, 50м/рулон Aluminium Tape | м | 225
84 | Нанесення вручну в один шар покриття з антикорозiйної композицiї на горизонтальнi i вертикальнi поверхнi металевих конструкцiй (два шари) | 100м2 | 0.1
85 | Емаль антикорозійна 3в1 Protect (зелена) | кг | 3
86 | Водолічильник Sensus dn 32 з приєднувальним комплектом 420РС SENSUS | компл. | 2
87 | Модуль передачі імпульсів з вихідом M-bus HRI B4 D=10 (10 л/імп.) DataUnit SENSUS | шт. | 2
88 | Давач-реле тиску води PS1-A3A Emerson | шт | 2
89 | Поплавковий сигналізатор рівня Reifa-E | шт | 1
90 | Клапан регулюючий ГВП двоходовий Т=+120С, Р=16бар H425B G 1 1/2" DN 25 Kvs 10 Belimo | шт | 1
91 | Термоперетворювач 1-WIRE в корпусі накладний DS18S20Н AXIS Industries Діапазон виміру температури - (-50..+50)°С. | шт. | 1
92 | Термоперетворювач 1-WIRE в корпусі DS18S20 AXIS Industries Діапазон виміру температури - (-55..+125)°С. | шт | 4
93 | Термоперетворювач 1-WIRE накладний. DS18S20 AXIS Industries Гранична температура - (0..60)°С | шт | 1
94 | Щит автоматики та диспетчеризації теплового пункту ЩАД-ТП Synergy | компл. | 1
95 | Контролер автоматики та диспетчеризації Enco control AXIS Industries | шт. | 1
96 | Серверна ліцензія на об'єкт Synergydata Synergy | шт | 1
97 | Стартовий пакет підключення до мережі GSM | шт | 1
98 | Антена GSM/GPRS ANT-CQB-AHSM-05-3m | шт | 1
99 | Щит комутатора пиловологозахищений навісного виконання на 12 модулів,ІР65 ЕСН 12РТ ETI 1101062 | компл. | 1
100 | Комутатор RB941-2nD hap Lite MICROTIK | шт. | 1
101 | Давач руху FERON - SEN8 (LX118) | шт | 1
102 | Термоперетворювач 1-WIRE в корпусі накладний DS18S20Н AXIS Industries Діапазон виміру температури - (-55..+50)°С. | шт. | 3
103 | Системи регулювання одноконтурні стабілізації технологічного параметра [незалежно від кількості параметрів настроювання] з пропорційно-інтегральним законом управління | Система | 1
104 | Регулювання внутрішньої водяної системи теплоспоживання будівлі з тепловим навантаженням до 0.2 Гкал/год | Система | 1
105 | Системи централізованого [диспетчерського] управління ділянками, що входять у загальний технологічний комплекс. Технологічний комплекс, що включає в себе керовані ділянки, у кількості до 5 шт | Комплекс | 1
106 | Інші витрати, не передбачені в позиціях вище, але необхідні для виконання Вимог Замовника (загальновиробничі витрати) | комплекс | 1
107 | Інші витрати, не передбачені в позиціях вище, напр. витрати на гарантії та страхування, адміністративні витрати, прибуток, фінансові витрати і т.і. (адміністративні витрати, прибуток та інфляція) | комплекс | 1
ШКОЛА І-ІІІ СТУПЕНІВ № 8 ОБОЛОНСЬКОГО РАЙОНУ М. КИЄВА ВУЛИЦЯ ВИШГОРОДСЬКА, будинок 6
1 | Установлення насосів відцентрових з електродвигуном масою до 0,1 т | насос | 2
2 | Установлення лічильників [водомірів] на різьбі діаметром до 40 мм | шт | 2
3 | Прилади, що установлюються на конструкцiях, маса до 5 кг (модуль передавач Mbus) | шт | 2
4 | Прилади, що установлюються на технологічних трубопроводах і устаткуванні на закладних пристроях, з'єднання різальні (Давач - реле тиску води) | шт | 2
5 | Кран кульовий для підключення давача 1/2, Т=+150С, Р=40бар, ВВ Fado KS01 | шт | 2
6 | Перехiдник 7/16 UNV20 внутрiшня рiзьба на 1/2 зовнішня різьба. | шт | 2
7 | Установлення штепсельних розеток герметичних та напівгерметичних | 100шт | 0.01
8 | Розетка одномісна з з/к для відкритої установки ІР54, 16А, 250В РСб20-3-ФСр серія ФОРС, IEK | шт. | 1
9 | Прилади, що установлюються на конструкціях, маса до 5 кг (Сигналізатор рівня) | шт | 1
10 | Вентилі, клапани латунні та бронзові цапкові муфтові на умовний тиск 1,6 МПа [16 кгс/см2], діаметр умовного проходу 10-50 мм (Клапан регулюючий) | 10 шт | 0.2
11 | Прилади, що установлюються на технологічних трубопроводах і устаткуванні на закладних пристроях, з'єднання різальні (Термоперетворювач) | шт | 6
12 | Монтаж бобишок, штуцерів на умовний тиск до 10 МПа [100 кгс/см2] | 10 шт | 0.4
13 | Гільза під термоперетворювач опору (1/2“) | шт | 4
14 | Установлення термометрів в оправі прямих або кутових | комплект | 8
15 | Термометр технічний рідинний. Виконання 1. Прямий №4. ТТЖ-М П №4 1 240 103 Склоприлад шт. 1 | шт | 1
16 | Термометр технічний рідинний. Виконання 1. Прямий №5. ТТЖ-М П №5 1 240 103 Склоприлад | шт | 7
17 | Оправа пряма захисна для технічного скляного термометра. Виконання 2П Оправа 2П 265 100 63 200 Склоприлад | шт. | 8
18 | Установлення манометрів з триходовим краном | комплект | 11
19 | Манометр показуючий. ДМ05100 0-1,6МПа-1, 5 Склоприлад | шт | 9
20 | Манометр показуючий. ДМ05100 0-1МПа-1,5 Склоприлад | шт | 2
21 | Кран кульовий для підключення манометра G1/2-М20х1,5, Т=+200С, Р=16бар Виконання 1 Склоприлад | шт. | 11
22 | Вентилі, клапани латунні та бронзові цапкові муфтові на умовний тиск 1,6 МПа [16 кгс/см2], діаметр умовного проходу 10-50 мм | 10 шт | 0.2
23 | Запобіжний клапан, 1", Т=+220С, Ру16, Рзав.=1-16 бар NKP03 Fado | шт | 2
24 | Прокладання трубопроводу водопостачання з труб сталевих водогазопровідних оцинкованих діаметром 25 мм | 100м | 0.03
25 | Труби сталева водогазопровідні оцинковані Ф25 ГОСТ 3262-75* х2,8 мм | м | 3
26 | Відвід 1" сталевий оцинкований ГОСТ 17375 | шт | 2
27 | Демонтаж лічильників [водомiрiв] на рiзьбi діаметром до 40 мм | шт | 2
28 | Демонтаж клапанiв запобiжних одноважiльних дiаметром до 25 мм | клапан | 2
29 | Демонтаж манометрів котелень і теплових пунктів | 100шт | 0.11
30 | Демонтаж приладів, що установлюються на технологiчних трубопроводах i устаткуваннi на закладних пристроях, з'єднання рiзальнi (Давач тиску) | шт | 2
31 | Демонтаж вентилів діаметром до 50 мм (Кран для манометра) | 100шт | 0.13
32 | Демонтаж термометрів котелень і теплових пунктів | 100шт | 0.08
33 | Демонтаж приладів, що установлюються на технологiчних трубопроводах i устаткуваннi на закладних пристроях, з'єднання рiзальнi (Давач температури) | шт | 3
34 | Демонтаж відцентрових насосів з електродвигуном масою до 0,1 т (спонукальний та дренажний пристрої) | насос | 2
35 | Промивання без дезінфекції трубопроводів діаметром 50-65 мм (ЦО) | 100м | 0.08
36 | Промивання без дезінфекції трубопроводів діаметром 50-65 мм | 100м | 0.3
37 | Промивання без дезінфекції трубопроводів діаметром 50-65 мм (ГВП) | 100м | 0.08
38 | Щити, пульти, стативи, маса до 50 кг | шт | 1
39 | Прилади, що установлюються на конструкцiях, маса до 5 кг (контролер автоматики Enco control AXIS Industries) | шт | 1
40 | Антена приймально-передавальна "чвертьхвильовий штир" на неустановленій щоглі | антена | 1
41 | Щити, пульти, стативи, маса до 50 кг | шт | 1
42 | Прилади, що установлюються на конструкцiях, маса до 5 кг (Комутатор RB941-2nD hap Lite) | шт | 1
43 | Установлення штепсельних розеток герметичних та напівгерметичних | 100шт | 0.01
44 | Розетка на DIN-рейку Рар10-3-ОП з заземлюючим контактом на DIN-рейку (SHUKO), IEK | шт | 1
45 | Прилади, що установлюються на конструкціях, маса до 5 кг (Давач руху) | шт | 1
46 | Прилади, що установлюються на технологічних трубопроводах і устаткуванні на закладних пристроях, з'єднання різальні (Термоперетворювач) | шт | 3
47 | Затягування першого проводу перерізом понад 2,5 мм2 до 6 мм2 в труби | 100м | 5.68
48 | Прокладання ізольованих проводів перерізом до 6 мм2 у коробах | 100м | 0.4
49 | Кабель ГОСТ 16442-80 ВВГнг 4х1,5 | м | 75.48
50 | Кабель ГОСТ 16442-80 ВВГнг 3х1,5 | м | 19.38
51 | Кабель ГОСТ 1508-78 КВВГнг 4х1 | м | 62.22
52 | Кабель для локальних комп'ютерних мереж, категорія 5 F/UTP 4x2x24AWG | м | 463.08
53 | Прокладання вініпластових труб, що поставляються нормалізованими елементами в комплекті, по стінах і колонах із кріпленням накладними скобами, діаметр умовного проходу до 25 мм | 100м | 5.68
54 | Труба ПВХ гофрована Д20 1420 D_F50D Kopos | м | 573.68
55 | Прокладання коробів пластикових | 100м | 0.4
56 | Кабель-канал 25х16 "Елекор" | м | 40.4
57 | Роз'єм штепсельний з обробленням і вмиканням екранованого кабеля, площа перерізу жили до 1 мм2, кількість жил, що підключаються, до 14 | шт | 1
58 | Роз'єм DB9F | шт. | 1
59 | Корпус до роз'єму DB9F | шт | 1
60 | Коробка відгалуджувальна IP56 167Х167Х78 8117 Kopos | шт | 1
61 | Коробка відгалуджувальна IP56 117Х117Х42 8110 Kopos | шт | 5
62 | Коробка розподільча ІР20 56х40х23 SPELSBERG | шт | 4
63 | Демонтаж шафи автоматики | шт | 1
64 | Iзоляцiя поверхонь виробами мiнераловатними з гофрованою структурою (ізоляція теплообмінника) | 10 м2 | 0.4
65 | Мати ламельні (фольговані), Товщ. 50 мм Щільність 35 кг/м3 | м2 | 4
66 | Стрічка алюмінієва, 50м/рулон Aluminium Tape | м | 25
67 | Ізоляція трубопроводів діаметром 32 мм циліндрами з мінеральної вати на синтетичному зв'язувальному, товщина ізоляційного шару 30 мм | 100м | 0.08
68 | Ізоляція d=34/30мм фольгована, Циліндр 80 | м | 8.24
69 | Ізоляція трубопроводів діаметром 38 мм циліндрами з мінеральної вати на синтетичному зв'язувальному, товщина ізоляційного шару 30 мм | 100м | 0.12
70 | Ізоляція d=42/30мм фольгована, Циліндр 80 | м | 12.36
71 | Ізоляція трубопроводів діаметром 45 мм циліндрами з мінеральної вати на синтетичному зв'язувальному, товщина ізоляційного шару 30 мм | 100м | 0.24
72 | Ізоляція d=48/30мм фольгована, Циліндр 80 | м | 24.72
73 | Ізоляція трубопроводів діаметром 57 мм циліндрами з мінеральної вати на синтетичному зв'язувальному, товщина ізоляційного шару 50 мм | 100м | 0.2
74 | Ізоляція d=60/50мм фольгована, Циліндр 80 | м | 20.6
75 | Ізоляція трубопроводів діаметром 76 мм циліндрами з мінеральної вати на синтетичному зв'язувальному, товщина ізоляційного шару 50 мм | 100м | 0.18
76 | Ізоляція d=76/50мм фольгована, Циліндр 80 | м | 18.54
77 | Ізоляція трубопроводів діаметром 89 мм циліндрами з мінеральної вати на синтетичному зв'язувальному, товщина ізоляційного шару 50 мм | 100м | 0.22
78 | Ізоляція d=89/50мм фольгована, Циліндр 80 | м | 22.66
79 | Ізоляція трубопроводів діаметром 108 мм циліндрами з мінеральної вати на синтетичному зв'язувальному, товщина ізоляційного шару 50 мм | 100м | 0.12
80 | Ізоляція d=108/50мм фольгована, Циліндр 80 | м | 12.36
81 | Ізоляція трубопроводів діаметром 133 мм циліндрами з мінеральної вати на синтетичному зв'язувальному, товщина ізоляційного шару 50 мм | 100м | 0.04
82 | Ізоляція d=133/50мм фольгована, Циліндр 80 | м | 4.12
83 | Ізоляція трубопроводів діаметром 159 мм циліндрами з мінеральної вати на синтетичному зв'язувальному, товщина ізоляційного шару 50 мм | 100м | 0.01
84 | Ізоляція d=159/50мм фольгована, Циліндр 80 | м | 1.03
85 | Стрічка алюмінієва, 50м/рулон Aluminium Tape | м | 225
86 | Нанесення вручну в один шар покриття з антикорозiйної композицiї на горизонтальнi i вертикальнi поверхнi металевих конструкцiй (два шари) | 100м2 | 0.1
87 | Емаль антикорозійна 3в1 Protect (зелена) | кг | 3
88 | Вузол циркуляційний ГВП d-25, H-6 | шт | 1
89 | Пристрій для видалення дренажу d-32, H-8 | шт | 1
90 | Водолічильник Sensus dn 32 з приєднувальним комплектом 420РС SENSUS | компл. | 1
91 | Водолічильник Sensus dn 25 з приєднувальним комплектом 420РС SENSUS | компл. | 1
92 | Модуль передачі імпульсів з вихідом M-bus HRI B4 D=10 (10 л/імп.) DataUnit SENSUS | шт. | 2
93 | Давач-реле тиску води PS1-A3A Emerson | шт | 2
94 | Поплавковий сигналізатор рівня Reifa-E | шт | 1
95 | Клапан регулюючий СО двоходовий Т=+120С, Р=16бар H432B G 2" DN 32 Kvs 16 Belimo | шт | 1
96 | Клапан регулюючий ГВП двоходовий Т=+120С, Р=16бар H425B G 1 1/2" DN 25 Kvs 10 Belimo | шт | 1
97 | Термоперетворювач 1-WIRE в корпусі накладний DS18S20Н AXIS Industries Діапазон виміру температури - (-50..+50)°С. | шт. | 1
98 | Термоперетворювач 1-WIRE в корпусі DS18S20 AXIS Industries Діапазон виміру температури - (-55..+125)°С. | шт | 4
99 | Термоперетворювач 1-WIRE накладний. DS18S20 AXIS Industries Гранична температура - (0..60)°С | шт | 1
100 | Щит автоматики та диспетчеризації теплового пункту ЩАД-ТП Synergy | компл. | 1
101 | Контролер автоматики та диспетчеризації Enco control AXIS Industries | шт. | 1
102 | Серверна ліцензія на об'єкт Synergydata Synergy | шт | 1
103 | Стартовий пакет підключення до мережі GSM | шт | 1
104 | Антена GSM/GPRS ANT-CQB-AHSM-05-3m | шт | 1
105 | Щит комутатора пиловологозахищений навісного виконання на 12 модулів,ІР65 ЕСН 12РТ ETI 1101062 | компл. | 1
106 | Комутатор RB941-2nD hap Lite MICROTIK | шт. | 1
107 | Давач руху FERON - SEN8 (LX118) | шт | 1
108 | Термоперетворювач 1-WIRE в корпусі накладний DS18S20Н AXIS Industries Діапазон виміру температури - (-55..+50)°С. | шт. | 3
109 | Системи регулювання одноконтурні стабілізації технологічного параметра [незалежно від кількості параметрів настроювання] з пропорційно-інтегральним законом управління | Система | 1
110 | Регулювання внутрішньої водяної системи теплоспоживання будівлі з тепловим навантаженням до 0.2 Гкал/год | Система | 1
111 | Системи централізованого [диспетчерського] управління ділянками, що входять у загальний технологічний комплекс. Технологічний комплекс, що включає в себе керовані ділянки, у кількості до 5 шт | Комплекс | 1
112 | Інші витрати, не передбачені в позиціях вище, але необхідні для виконання Вимог Замовника (загальновиробничі витрати) | комплекс | 1
113 | Інші витрати, не передбачені в позиціях вище, напр. витрати на гарантії та страхування, адміністративні витрати, прибуток, фінансові витрати і т.і. (адміністративні витрати, прибуток та інфляція) | комплекс | 1
ШКОЛА І-ІІІ СТУПЕНІВ № 245 ОБОЛОНСЬКОГО РАЙОНУ М. КИЄВА ВУЛИЦЯ ПІВНІЧНА, 26
1 | Установлення насосів відцентрових з електродвигуном масою до 0,1 т | насос | 1
2 | Установлення лічильників [водомірів] на різьбі діаметром до 40 мм | шт | 2
3 | Прилади, що установлюються на конструкцiях, маса до 5 кг (модуль передавач Mbus) | шт | 2
4 | Прилади, що установлюються на технологічних трубопроводах і устаткуванні на закладних пристроях, з'єднання різальні (Давач - реле тиску води) | шт | 2
5 | Кран кульовий для підключення давача 1/2,Т=+150С, Р=40бар, ВВ Fado KS01 | шт | 2
6 | Перехiдник 7/16 UNV20 внутрiшня рiзьба на 1/2 зовнішня різьба. | шт | 2
7 | Установлення штепсельних розеток герметичних та напівгерметичних | 100шт | 0.01
8 | Розетка одномісна з з/к для відкритої установки ІР54, 16А, 250В РСб20-3-ФСр серія ФОРС, IEK | шт. | 1
9 | Прилади, що установлюються на конструкціях, маса до 5 кг (Сигналізатор рівня) | шт | 1
10 | Вентилі, клапани латунні та бронзові цапкові муфтові на умовний тиск 1,6 МПа [16 кгс/см2], діаметр умовного проходу 10-50 мм | 10 шт | 0.2
11 | Прилади, що установлюються на технологічних трубопроводах і устаткуванні на закладних пристроях, з'єднання різальні (Термоперетворювач) | шт | 6
12 | Монтаж бобишок, штуцерів на умовний тиск до 10 МПа [100 кгс/см2] | 10 шт | 0.4
13 | Гільза під термоперетворювач опору (1/2“) | шт | 4
14 | Установлення термометрів в оправі прямих або кутових | комплект | 8
15 | Термометр технічний рідинний. Виконання 1. Прямий №4. ТТЖ-М П №4 1 240 103 Склоприлад шт. 1 | шт | 1
16 | Термометр технічний рідинний. Виконання 1. Прямий №5. ТТЖ-М П №5 1 240 103 Склоприлад | шт | 7
17 | Оправа пряма захисна для технічного скляного термометра. Виконання 2П Оправа 2П 265 100 63 200 Склоприлад | шт. | 8
18 | Установлення манометрів з триходовим краном | комплект | 11
19 | Манометр показуючий. ДМ05100 0-1,6МПа-1, 5 Склоприлад | шт | 9
20 | Манометр показуючий. ДМ05100 0-1МПа-1,5 Склоприлад | шт | 2
21 | Кран кульовий для підключення манометра G1/2-М20х1,5, Т=+200С, Р=16бар Виконання 1 Склоприлад | шт. | 11
22 | Вентилі, клапани латунні та бронзові цапкові муфтові на умовний тиск 1,6 МПа [16 кгс/см2], діаметр умовного проходу 10-50 мм | 10 шт | 0.2
23 | Запобіжний клапан, 1", Т=+220С, Ру16, Рзав.=1-16 бар NKP03 Fado | шт | 2
24 | З'єднання "Американка" ВВ 2" | шт | 2
25 | Різьба довга сталева DN65 | шт | 2
26 | Прокладання трубопроводу водопостачання з труб сталевих водогазопровідних оцинкованих діаметром 25 мм | 100м | 0.03
27 | Труби сталева водогазопровідні оцинковані Ф 25 ГОСТ 3262-75* х2,8 мм | м | 3
28 | Відвід 1" сталевий оцинкований ГОСТ 17375 | шт | 2
29 | Демонтаж клапану системи опалення | шт | 1
30 | Демонтаж клапану системи ГВП | шт | 1
31 | Демонтаж відцентрових насосів з електродвигуном масою до 0,1 т ( дренажний пристрій) | насос | 1
32 | Демонтаж лічильників [водомiрiв] на рiзьбi діаметром до 40 мм | шт | 2
33 | Демонтаж клапанiв запобiжних одноважiльних дiаметром до 25 мм | клапан | 2
34 | Демонтаж манометрів котелень і теплових пунктів | 100шт | 0.11
35 | Демонтаж приладів, що установлюються на технологiчних трубопроводах i устаткуваннi на закладних пристроях, з'єднання рiзальнi (Давач тиску) | шт | 2
36 | Демонтаж вентилів діаметром до 50 мм (Кран для манометра) | 100шт | 0.11
37 | Демонтаж термометрів котелень і теплових пунктів | 100шт | 0.08
38 | Демонтаж приладів, що установлюються на технологiчних трубопроводах i устаткуваннi на закладних пристроях, з'єднання рiзальнi (Давач температури) | шт | 3
39 | Промивання без дезінфекції трубопроводів діаметром 50-65 мм (ЦО) | 100м | 0.08
40 | Промивання без дезінфекції трубопроводів діаметром 50-65 мм | 100м | 0.3
41 | Промивання без дезінфекції трубопроводів діаметром 50-65 мм (ГВП) | 100м | 0.08
42 | Щити, пульти, стативи, маса до 50 кг | шт | 1
43 | Прилади, що установлюються на конструкцiях, маса до 5 кг (контролер автоматики Enco control AXIS Industries) | шт | 1
44 | Антена приймально-передавальна "чвертьхвильовий штир" на неустановленій щоглі | антена | 1
45 | Щити, пульти, стативи, маса до 50 кг | шт | 1
46 | Прилади, що установлюються на конструкцiях, маса до 5 кг (Комутатор RB941-2nD hap Lite) | шт | 1
47 | Установлення штепсельних розеток герметичних та напівгерметичних | 100шт | 0.01
48 | Розетка на DIN-рейку Рар10-3-ОП з заземлюючим контактом на DIN-рейку (SHUKO), IEK | шт | 1
49 | Прилади, що установлюються на конструкціях, маса до 5 кг (Давач руху) | шт | 1
50 | Прилади, що установлюються на технологічних трубопроводах і устаткуванні на закладних пристроях, з'єднання різальні (Термоперетворювач) | шт | 3
51 | Затягування першого проводу перерізом понад 2,5 мм2 до 6 мм2 в труби | 100м | 4.94
52 | Прокладання ізольованих проводів перерізом до 6 мм2 у коробах | 100м | 0.4
53 | Кабель ГОСТ 16442-80 ВВГнг 4х1,5 | м | 14.28
54 | Кабель ГОСТ 16442-80 ВВГнг 3х1,5 | м | 19.38
55 | Кабель ГОСТ 1508-78 КВВГнг 4х1 | м | 62.22
56 | Кабель для локальних комп'ютерних мереж, категорія 5 F/UTP 4x2x24AWG | м | 448.8
57 | Прокладання вініпластових труб, що поставляються нормалізованими елементами в комплекті, по стінах і колонах із кріпленням накладними скобами, діаметр умовного проходу до 25 мм | 100м | 4.94
58 | Труба ПВХ гофрована Д20 1420 D_F50D Kopos | м | 498.94
59 | Прокладання коробів пластикових | 100м | 0.4
60 | Кабельний короб ПВХ 25х16 | м | 40.4
61 | Роз'єм штепсельний з обробленням і вмиканням екранованого кабеля, площа перерізу жили до 1 мм2, кількість жил, що підключаються, до 14 | шт | 1
62 | Роз'єм DB9F | шт. | 1
63 | Корпус до роз'єму DB9F | шт | 1
64 | Коробка відгалуджувальна IP56 167Х167Х78 8117 Kopos | шт | 1
65 | Коробка відгалуджувальна IP56 117Х117Х42 8110 Kopos | шт | 5
66 | Коробка розподільча ІР20 56х40х23 SPELSBERG | шт | 4
67 | Демонтаж шафи автоматики | шт | 1
68 | Iзоляцiя поверхонь виробами мiнераловатними з гофрованою структурою (ізоляція теплообмінника) | 10 м2 | 0.4
69 | Мати ламельні (фольговані), Товщ. 50 мм Щільність 35 кг/м3 | м2 | 4
70 | Стрічка алюмінієва, 50м/рулон Aluminium Tape | м | 25
71 | Ізоляція трубопроводів діаметром 32 мм циліндрами з мінеральної вати на синтетичному зв'язувальному, товщина ізоляційного шару 30 мм | 100м | 0.08
72 | Ізоляція d=34/30мм фольгована, Циліндр 80 | м | 8.24
73 | Ізоляція трубопроводів діаметром 38 мм циліндрами з мінеральної вати на синтетичному зв'язувальному, товщина ізоляційного шару 30 мм | 100м | 0.12
74 | Ізоляція d=42/30мм фольгована, Циліндр 80 | м | 12.36
75 | Ізоляція трубопроводів діаметром 45 мм циліндрами з мінеральної вати на синтетичному зв'язувальному, товщина ізоляційного шару 30 мм | 100м | 0.24
76 | Ізоляція d=48/30мм фольгована, Циліндр 80 | м | 24.72
77 | Ізоляція трубопроводів діаметром 57 мм циліндрами з мінеральної вати на синтетичному зв'язувальному, товщина ізоляційного шару 50 мм | 100м | 0.2
78 | Ізоляція d=60/50мм фольгована, Циліндр 80 | м | 20.6
79 | Ізоляція трубопроводів діаметром 76 мм циліндрами з мінеральної вати на синтетичному зв'язувальному, товщина ізоляційного шару 50 мм | 100м | 0.18
80 | Ізоляція d=76/50мм фольгована, Циліндр 80 | м | 18.54
81 | Ізоляція трубопроводів діаметром 89 мм циліндрами з мінеральної вати на синтетичному зв'язувальному, товщина ізоляційного шару 50 мм | 100м | 0.22
82 | Ізоляція d=89/50мм фольгована, Циліндр 80 | м | 22.66
83 | Ізоляція трубопроводів діаметром 108 мм циліндрами з мінеральної вати на синтетичному зв'язувальному, товщина ізоляційного шару 50 мм | 100м | 0.12
84 | Ізоляція d=108/50мм фольгована, Циліндр 80 | м | 12.36
85 | Ізоляція трубопроводів діаметром 133 мм циліндрами з мінеральної вати на синтетичному зв'язувальному, товщина ізоляційного шару 50 мм | 100м | 0.04
86 | Ізоляція d=133/50мм фольгована, Циліндр 80 | м | 4.12
87 | Ізоляція трубопроводів діаметром 159 мм циліндрами з мінеральної вати на синтетичному зв'язувальному, товщина ізоляційного шару 50 мм | 100м | 0.01
88 | Ізоляція d=159/50мм фольгована, Циліндр 80 | м | 1.03
89 | Стрічка алюмінієва, 50м/рулон Aluminium Tape | м | 225
90 | Нанесення вручну в один шар покриття з антикорозiйної композицiї на горизонтальнi i вертикальнi поверхнi металевих конструкцiй (два шари) | 100м2 | 0.1
91 | Емаль антикорозійна 3в1 Protect (зелена) | кг | 3
92 | Пристрій для видалення дренажу d-32, H-8 | шт | 1
93 | Водолічильник Sensus dn 40 з приєднувальним комплектом 420РС SENSUS | компл. | 2
94 | Модуль передачі імпульсів з вихідом M-bus HRI B4 D=10 (10 л/імп.) DataUnit SENSUS | шт. | 2
95 | Давач-реле тиску води PS1-A3A Emerson | шт | 2
96 | Поплавковий сигналізатор рівня Reifa-E | шт | 1
97 | Клапан регулюючий СО двоходовий Т=+120С, Р=16бар H432B G 2" DN 32 Kvs 16 Belimo | шт | 1
98 | Клапан регулюючий СО двоходовий Т=+120С, Р=16бар H440B G 2 1/4" DN 40 Kvs 25 Belimo | шт | 1
99 | Термоперетворювач 1-WIRE в корпусі накладний DS18S20Н AXIS Industries Діапазон виміру температури - (-50..+50)°С. | шт. | 1
100 | Термоперетворювач 1-WIRE в корпусі DS18S20 AXIS Industries Діапазон виміру температури - (-55..+125)°С. | шт | 4
101 | Термоперетворювач 1-WIRE накладний. DS18S20 AXIS Industries Гранична температура - (0..60)°С | шт | 1
102 | Щит автоматики та диспетчеризації теплового пункту ЩАД-ТП Synergy | компл. | 1
103 | Контролер автоматики та диспетчеризації Enco control AXIS Industries | шт. | 1
104 | Серверна ліцензія на об'єкт Synergydata Synergy | шт | 1
105 | Стартовий пакет підключення до мережі GSM | шт | 1
106 | Антена GSM/GPRS ANT-CQB-AHSM-05-3m | шт | 1
107 | Щит комутатора пиловологозахищений навісного виконання на 12 модулів,ІР65 ЕСН 12РТ ETI 1101062 | компл. | 1
108 | Комутатор RB941-2nD hap Lite MICROTIK | шт. | 1
109 | Давач руху FERON - SEN8 (LX118) | шт | 1
110 | Термоперетворювач 1-WIRE в корпусі накладний DS18S20Н AXIS Industries Діапазон виміру температури - (-55..+50)°С. | шт. | 3
111 | Системи регулювання одноконтурні стабілізації технологічного параметра [незалежно від кількості параметрів настроювання] з пропорційно-інтегральним законом управління | Система | 1
112 | Регулювання внутрішньої водяної системи теплоспоживання будівлі з тепловим навантаженням до 0.2 Гкал/год | Система | 1
113 | Системи централізованого [диспетчерського] управління ділянками, що входять у загальний технологічний комплекс. Технологічний комплекс, що включає в себе керовані ділянки, у кількості до 5 шт | Комплекс | 1
114 | Інші витрати, не передбачені в позиціях вище, але необхідні для виконання Вимог Замовника (загальновиробничі витрати) | комплекс | 1
115 | Інші витрати, не передбачені в позиціях вище, напр. витрати на гарантії та страхування, адміністративні витрати, прибуток, фінансові витрати і т.і. (адміністративні витрати, прибуток та інфляція) | комплекс | 1
ШКОЛА I СТУПЕНЯ №268 ОБОЛОНСЬКОГО РАЙОНУ М. КИЄВА ПРОСПЕКТ ВОЛОДИМИРА ІВАСЮКА,43А (ПРОСПЕКТ ГЕРОЇВ СТАЛІНГРАДА, БУДИНОК 43-А)
1 | Установлення лічильників [водомірів] на різьбі діаметром до 40 мм | шт | 2
2 | Прилади, що установлюються на конструкцiях, маса до 5 кг (модуль передавач Mbus) | шт | 2
3 | Прилади, що установлюються на технологічних трубопроводах і устаткуванні на закладних пристроях, з'єднання різальні (Давач-реле тиску води) | шт | 2
4 | Кран кульовий для підключення давача 1/2, Т=+150С, Р=40бар, ВВ Fado KS01 | шт | 2
5 | Перехiдник 7/16 UNV20 внутрiшня рiзьба на 1/2 зовнішня різьба. | шт | 2
6 | Установлення штепсельних розеток герметичних та напівгерметичних | 100шт | 0.01
7 | Розетка одномісна з з/к для відкритої установки ІР54, 16А, 250В РСб20-3-ФСр серія ФОРС, IEK | шт. | 1
8 | Прилади, що установлюються на конструкціях, маса до 5 кг (Сигналізатор рівня) | шт | 1
9 | Вентилі, клапани латунні та бронзові цапкові муфтові на умовний тиск 1,6 МПа [16 кгс/см2], діаметр умовного проходу 32 мм [електричний або електромагнiтний привiд] | 10 шт | 0.1
10 | Вентилі, клапани латунні та бронзові цапкові муфтові на умовний тиск 1,6 МПа [16 кгс/см2], діаметр умовного проходу 25 мм [електричний або електромагнiтний привiд] | 10 шт | 0.1
11 | Установлення насосів відцентрових з електродвигуном масою до 0,1 т | насос | 1
12 | Прилади, що установлюються на технологічних трубопроводах і устаткуванні на закладних пристроях, з'єднання різальні (Термоперетворювач) | шт | 6
13 | Монтаж бобишок, штуцерів на умовний тиск до 10 МПа [100 кгс/см2] | 10 шт | 0.4
14 | Гільза під термоперетворювач опору (1/2“) | шт | 4
15 | Установлення термометрів в оправі прямих або кутових | комплект | 8
16 | Термометр технічний рідинний. Виконання 1. Прямий №4. ТТЖ-М П №4 1 240 103 Склоприлад шт. 1 | шт | 1
17 | Термометр технічний рідинний. Виконання 1. Прямий №5. ТТЖ-М П №5 1 240 103 Склоприлад | шт | 7
18 | Оправа пряма захисна для технічного скляного термометра. Виконання 2П Оправа 2П 265 100 63 200 Склоприлад | шт. | 8
19 | Установлення манометрів з триходовим краном | комплект | 11
20 | Манометр показуючий. ДМ05100 0-1,6МПа-1, 5 Склоприлад | шт | 9
21 | Манометр показуючий. ДМ05100 0-1МПа-1,5 Склоприлад | шт | 2
22 | Кран кульовий для підключення манометра G1/2-М20х1,5, Т=+200С, Р=16бар Виконання 1 Склоприлад | шт. | 11
23 | Вентилі, клапани латунні та бронзові цапкові муфтові на умовний тиск 1,6 МПа [16 кгс/см2], діаметр умовного проходу 10-50 мм | 10 шт | 0.2
24 | Запобіжний клапан, 1", Т=+220С, Ру16, Рзав.=1-16 бар NKP03 Fado | шт | 2
25 | Прокладання трубопроводу водопостачання з труб сталевих водогазопровідних оцинкованих діаметром 25 мм | 100м | 0.03
26 | Труби сталева водогазопровідні оцинковані Ф 25 ГОСТ 3262-75* х2,8 мм | м | 3
27 | Відвід 1" сталевий оцинкований ГОСТ 17375 | шт | 2
28 | Демонтаж відцентрових насосів з електродвигуном масою до 0,1 т | насос | 1
29 | (Демонтаж) Вентилі, клапани латунні та бронзові цапкові муфтові на умовний тиск 1,6 МПа [16 кгс/см2], діаметр умовного проходу 32 мм [електричний або електромагнiтний привiд] | 10 шт | 0.1
30 | (Демонтаж) Вентилі, клапани латунні та бронзові цапкові муфтові на умовний тиск 1,6 МПа [16 кгс/см2], діаметр умовного проходу 25 мм [електричний або електромагнiтний привiд] | 10 шт | 0.1
31 | Знімання водомірів діаметром 50 мм | шт | 2
32 | Демонтаж клапанiв запобiжних одноважiльних дiаметром до 25 мм | клапан | 2
33 | Демонтаж манометрів котелень і теплових пунктів | 100шт | 0.11
34 | Демонтаж вентилів діаметром до 50 мм (Кран для манометра) | 100шт | 0.13
35 | Демонтаж термометрів котелень і теплових пунктів | 100шт | 0.08
36 | Демонтаж приладів, що установлюються на технологiчних трубопроводах i устаткуваннi на закладних пристроях, з'єднання рiзальнi (Давач температури) | шт | 3
37 | Промивання без дезінфекції трубопроводів діаметром 50-65 мм (ЦО) | 100м | 0.08
38 | Промивання без дезінфекції трубопроводів діаметром 50-65 мм | 100м | 0.3
39 | Промивання без дезінфекції трубопроводів діаметром 50-65 мм (ГВП) | 100м | 0.08
40 | Щити, пульти, стативи, маса до 50 кг | шт | 1
41 | Прилади, що установлюються на конструкціях, маса до 5 кг (Контролер автоматики та диспетчеризації Enco control) | шт | 1
42 | Антена приймально-передавальна "чвертьхвильовий штир" на неустановленій щоглі | антена | 1
43 | Щити, пульти, стативи, маса до 50 кг | шт | 1
44 | Прилади, що установлюються на конструкціях, маса до 5 кг (Комутатор) | шт | 1
45 | Установлення штепсельних розеток герметичних та напівгерметичних | 100шт | 0.01
46 | Розетка на DIN-рейку Рар10-3-ОП з заземлюючим контактом на DIN-рейку (SHUKO), IEK | шт | 1
47 | Прилади, що установлюються на конструкціях, маса до 5 кг (Давач рухуFERON - SEN8 (LX118)) | шт | 1
48 | Прилади, що установлюються на технологічних трубопроводах і устаткуванні на закладних пристроях, з'єднання різальні (Термоперетворювач) | шт | 3
49 | Затягування першого проводу перерізом понад 2,5 мм2 до 6 мм2 в труби | 100м | 4.9
50 | Прокладання ізольованих проводів перерізом до 6 мм2 у коробах | 100м | 0.4
51 | Кабель ГОСТ 16442-80 ВВГнг 4х1,5 | м | 14.28
52 | Кабель ГОСТ 16442-80 ВВГнг 3х1,5 | м | 19.38
53 | Кабель ГОСТ 1508-78 КВВГнг 4х1 | м | 62.22
54 | Кабель для локальних комп'ютерних мереж, категорія 5 F/UTP 4x2x24AWG | м | 444.72
55 | Прокладання вініпластових труб, що поставляються нормалізованими елементами в комплекті, по стінах і колонах із кріпленням накладними скобами, діаметр умовного проходу до 25 мм | 100м | 4.9
56 | Труба ПВХ гофрована Д20 1420 D_F50D Kopos | м | 494.9
57 | Прокладання коробів пластикових | 100м | 0.4
58 | Кабельний короб ПВХ 25х16 | м | 40.4
59 | Роз'єм штепсельний з обробленням і вмиканням екранованого кабеля, площа перерізу жили до 1 мм2, кількість жил, що підключаються, до 14 | шт | 1
60 | Роз'єм DB9F | шт. | 1
61 | Корпус до роз'єму DB9F | шт | 1
62 | Коробка відгалуджувальна IP56 167Х167Х78 8117 Kopos | шт | 1
63 | Коробка відгалуджувальна IP56 117Х117Х42 8110 Kopos | шт | 5
64 | Коробка розподільча ІР20 56х40х23 SPELSBERG | шт | 4
65 | Демонтаж шафи автоматики | шт | 1
66 | Ізоляція поверхонь виробами мінераловатними з гофрованою структурою (теплообмінник ГВП) | 100м2 | 0.04
67 | Мати ламельні (фольговані), Товщ. 50 мм Щільність 35 кг/м3 | м2 | 4
68 | Стрічка алюмінієва, 50м/рулон Aluminium Tape | м | 25
69 | Ізоляція трубопроводів діаметром 32 мм циліндрами з мінеральної вати на синтетичному зв'язувальному, товщина ізоляційного шару 30 мм | 100м | 0.08
70 | Ізоляція d=34/30мм фольгована, Циліндр 80 | м | 8.24
71 | Ізоляція трубопроводів діаметром 38 мм циліндрами з мінеральної вати на синтетичному зв'язувальному, товщина ізоляційного шару 30 мм | 100м | 0.12
72 | Ізоляція d=42/30мм фольгована, Циліндр 80 | м | 12.36
73 | Ізоляція трубопроводів діаметром 45 мм циліндрами з мінеральної вати на синтетичному зв'язувальному, товщина ізоляційного шару 30 мм | 100м | 0.24
74 | Ізоляція d=48/30мм фольгована, Циліндр 80 | м | 24.72
75 | Ізоляція трубопроводів діаметром 57 мм циліндрами з мінеральної вати на синтетичному зв'язувальному, товщина ізоляційного шару 50 мм | 100м | 0.2
76 | Ізоляція d=60/50мм фольгована, Циліндр 80 | м | 20.6
77 | Ізоляція трубопроводів діаметром 76 мм циліндрами з мінеральної вати на синтетичному зв'язувальному, товщина ізоляційного шару 50 мм | 100м | 0.18
78 | Ізоляція d=76/50мм фольгована, Циліндр 80 | м | 18.54
79 | Ізоляція трубопроводів діаметром 89 мм циліндрами з мінеральної вати на синтетичному зв'язувальному, товщина ізоляційного шару 50 мм | 100м | 0.22
80 | Ізоляція d=89/50мм фольгована, Циліндр 80 | м | 22.66
81 | Ізоляція трубопроводів діаметром 108 мм циліндрами з мінеральної вати на синтетичному зв'язувальному, товщина ізоляційного шару 50 мм | 100м | 0.12
82 | Ізоляція d=108/50мм фольгована, Циліндр 80 | м | 12.36
83 | Ізоляція трубопроводів діаметром 133 мм циліндрами з мінеральної вати на синтетичному зв'язувальному, товщина ізоляційного шару 50 мм | 100м | 0.04
84 | Ізоляція d=133/50мм фольгована, Циліндр 80 | м | 4.12
85 | Ізоляція трубопроводів діаметром 159 мм циліндрами з мінеральної вати на синтетичному зв'язувальному, товщина ізоляційного шару 50 мм | 100м | 0.01
86 | Ізоляція d=159/50мм фольгована, Циліндр 80 | м | 1.03
87 | Стрічка алюмінієва, 50м/рулон Aluminium Tape | м | 225
88 | Нанесення вручну в один шар покриття з антикорозiйної композицiї на горизонтальнi i вертикальнi поверхнi металевих конструкцiй (два шари) | 100м2 | 0.1
89 | Емаль антикорозійна 3в1 Protect (зелена) | кг | 3
90 | Водолічильник Sensus dn 32 з приєднувальним комплектом 420РС SENSUS | компл. | 2
91 | Модуль передачі імпульсів з вихідом M-bus HRI B4 D=10 (10 л/імп.) DataUnit SENSUS | шт. | 2
92 | Давач-реле тиску води PS1-A3A Emerson | шт | 2
93 | Поплавковий сигналізатор рівня Reifa-E | шт | 1
94 | Вузол циркуляційний ГВП d-25, H-6 | шт | 1
95 | Клапан регулюючий СО двоходовий Т=+120С, Р=16бар H432B G 2" DN 32 Kvs 16 Belimo | шт | 1
96 | Електропривід СО триточковий, 230В, F=500Н, шток 15мм LV230A-TPC Belimo | шт | 1
97 | Клапан регулюючий ГВП двоходовий Т=+120С, Р=16бар H425B G 1 1/2" DN 25 Kvs 10 Belimo | шт | 1
98 | Електропривід ГВП триточковий, 24В, F=1000Н, шток 20мм, з конденсатором NVKC24A-SZ-TPC Belimo | шт | 1
99 | Термоперетворювач 1-WIRE в корпусі накладний DS18S20Н AXIS Industries Діапазон виміру температури - (-50..+50)°С. | шт. | 1
100 | Термоперетворювач 1-WIRE в корпусі DS18S20 AXIS Industries Діапазон виміру температури - (-55..+125)°С. | шт | 4
101 | Термоперетворювач 1-WIRE накладний. DS18S20 AXIS Industries Гранична температура - (0..60)°С | шт | 1
102 | Щит автоматики та диспетчеризації теплового пункту ЩАД-ТП Synergy | компл. | 1
103 | Контролер автоматики та диспетчеризації Enco control AXIS Industries | шт. | 1
104 | Серверна ліцензія на об'єкт Synergydata Synergy | шт | 1
105 | Стартовий пакет підключення до мережі GSM | шт | 1
106 | Антена GSM/GPRS ANT-CQB-AHSM-05-3m | шт | 1
107 | Щит комутатора пиловологозахищений навісного виконання на 12 модулів,ІР65 ЕСН 12РТ ETI 1101062 | компл. | 1
108 | Комутатор RB941-2nD hap Lite MICROTIK | шт. | 1
109 | Давач руху FERON - SEN8 (LX118) | шт | 1
110 | Термоперетворювач 1-WIRE в корпусі накладний DS18S20Н AXIS Industries Діапазон виміру температури - (-55..+50)°С. | шт. | 3
111 | Системи регулювання одноконтурні стабілізації технологічного параметра [незалежно від кількості параметрів настроювання] з пропорційно-інтегральним законом управління | Система | 1
112 | Регулювання внутрішньої водяної системи теплоспоживання будівлі з тепловим навантаженням до 0.2 Гкал/год | Система | 1
113 | Системи централізованого [диспетчерського] управління ділянками, що входять у загальний технологічний комплекс. Технологічний комплекс, що включає в себе керовані ділянки, у кількості до 5 шт | Комплекс | 1
114 | Інші витрати, не передбачені в позиціях вище, але необхідні для виконання Вимог Замовника (загальновиробничі витрати) | комплекс | 1
115 | Інші витрати, не передбачені в позиціях вище, напр. витрати на гарантії та страхування, адміністративні витрати, прибуток, фінансові витрати і т.і. (адміністративні витрати, прибуток та інфляція) | комплекс | 1
СПЕЦІАЛІЗОВАНА ШКОЛА №252 ІМЕНІ ВАСИЛЯ СИМОНЕНКА ОБОЛОНСЬКОГО РАЙОНУ М. КИЄВА ВУЛИЦЯ ЗОЇ ГАЙДАЙ, будинок 10-В
1 | Установлення насосів відцентрових з електродвигуном масою до 0,1 т | насос | 1
2 | Установлення лічильників [водомірів] на різьбі діаметром до 40 мм | шт | 2
3 | Прилади, що установлюються на конструкцiях, маса до 5 кг (модуль передавач Mbus) | шт | 2
4 | Прилади, що установлюються на технологічних трубопроводах і устаткуванні на закладних пристроях, з'єднання різальні (Давач - реле тиску води) | шт | 2
5 | Кран кульовий для підключення давача 1/2, Т=+150С, Р=40бар, ВВ Fado KS01 | шт | 2
6 | Перехiдник 7/16 UNV20 внутрiшня рiзьба на 1/2 зовнішня різьба. | шт | 2
7 | Установлення штепсельних розеток герметичних та напівгерметичних | 100шт | 0.01
8 | Розетка одномісна з з/к для відкритої установки ІР54, 16А, 250В РСб20-3-ФСр серія ФОРС, IEK | шт. | 1
9 | Прилади, що установлюються на конструкціях, маса до 5 кг (Сигналізатор рівня) | шт | 1
10 | Вентилі, клапани латунні та бронзові цапкові муфтові на умовний тиск 1,6 МПа [16 кгс/см2], діаметр умовного проходу 10-50 мм (Клапан регулюючий) | 10 шт | 0.2
11 | Прилади, що установлюються на технологічних трубопроводах і устаткуванні на закладних пристроях, з'єднання різальні (Термоперетворювач) | шт | 6
12 | Монтаж бобишок, штуцерів на умовний тиск до 10 МПа [100 кгс/см2] | 10 шт | 0.4
13 | Гільза під термоперетворювач опору (1/2“) | шт | 4
14 | Установлення термометрів в оправі прямих або кутових | комплект | 8
15 | Термометр технічний рідинний. Виконання 1. Прямий №4. ТТЖ-М П №4 1 240 103 Склоприлад шт. 1 | шт | 1
16 | Термометр технічний рідинний. Виконання 1. Прямий №5. ТТЖ-М П №5 1 240 103 Склоприлад | шт | 7
17 | Оправа пряма захисна для технічного скляного термометра. Виконання 2П Оправа 2П 265 100 63 200 Склоприлад | шт. | 8
18 | Установлення манометрів з триходовим краном | комплект | 11
19 | Манометр показуючий. ДМ05100 0-1,6МПа-1, 5 Склоприлад | шт | 9
20 | Манометр показуючий. ДМ05100 0-1МПа-1,5 Склоприлад | шт | 2
21 | Кран кульовий для підключення манометра G1/2-М20х1,5, Т=+200С, Р=16бар Виконання 1 Склоприлад | шт. | 11
22 | Вентилі, клапани латунні та бронзові цапкові муфтові на умовний тиск 1,6 МПа [16 кгс/см2], діаметр умовного проходу 10-50 мм | 10 шт | 0.2
23 | Запобіжний клапан, 1", Т=+220С, Ру16, Рзав.=1-16 бар NKP03 Fado | шт | 2
24 | Прокладання трубопроводу водопостачання з труб сталевих водогазопровідних оцинкованих діаметром 25 мм | 100м | 0.03
25 | Труби сталева водогазопровідні оцинковані Ф 25 ГОСТ 3262-75* х2,8 мм | м | 3
26 | Відвід 1" сталевий оцинкований ГОСТ 17375 | шт | 2
27 | Демонтаж клапанів запобіжних одноважільних діаметром понад 25 до 40 мм | клапан | 1
28 | Демонтаж клапанів запобіжних одноважільних діаметром до 25 мм | клапан | 1
29 | Демонтаж відцентрових насосів з електродвигуном масою до 0,1 т (Пристрій для видалення дренажу) | насос | 1
30 | Демонтаж лічильників [водомiрiв] на рiзьбi діаметром до 40 мм | шт | 2
31 | Демонтаж клапанiв запобiжних одноважiльних дiаметром до 25 мм | клапан | 2
32 | Демонтаж манометрів котелень і теплових пунктів | 100шт | 0.11
33 | Демонтаж приладів, що установлюються на технологiчних трубопроводах i устаткуваннi на закладних пристроях, з'єднання рiзальнi (Давач тиску) | шт | 2
34 | Демонтаж вентилів діаметром до 50 мм (Кран для манометра) | 100шт | 0.11
35 | Демонтаж термометрів котелень і теплових пунктів | 100шт | 0.08
36 | Демонтаж приладів, що установлюються на технологiчних трубопроводах i устаткуваннi на закладних пристроях, з'єднання рiзальнi (Давач температури) | шт | 3
37 | Промивання без дезінфекції трубопроводів діаметром 50-65 мм (ЦО) | 100м | 0.08
38 | Промивання без дезінфекції трубопроводів діаметром 50-65 мм | 100м | 0.3
39 | Промивання без дезінфекції трубопроводів діаметром 50-65 мм (ГВП) | 100м | 0.08
40 | Щити, пульти, стативи, маса до 50 кг | шт | 1
41 | Прилади, що установлюються на конструкцiях, маса до 5 кг (контролер автоматики Enco control AXIS Industries) | шт | 1
42 | Антена приймально-передавальна "чвертьхвильовий штир" на неустановленій щоглі | антена | 1
43 | Щити, пульти, стативи, маса до 50 кг | шт | 1
44 | Прилади, що установлюються на конструкцiях, маса до 5 кг (Комутатор RB941-2nD hap Lite) | шт | 1
45 | Установлення штепсельних розеток герметичних та напівгерметичних | 100шт | 0.01
46 | Розетка на DIN-рейку Рар10-3-ОП з заземлюючим контактом на DIN-рейку (SHUKO), IEK | шт | 1
47 | Монтаж давача руху | шт | 1
48 | Прилади, що установлюються на технологічних трубопроводах і устаткуванні на закладних пристроях, з'єднання різальні (Термоперетворювач) | шт | 3
49 | Затягування першого проводу перерізом понад 2,5 мм2 до 6 мм2 в труби | 100м | 4.94
50 | Прокладання ізольованих проводів перерізом до 6 мм2 у коробах | 100м | 0.4
51 | Кабель ГОСТ 16442-80 ВВГнг 4х1,5 | м | 14.28
52 | Кабель ГОСТ 16442-80 ВВГнг 3х1,5 | м | 19.38
53 | Кабель ГОСТ 1508-78 КВВГнг 4х1 | м | 62.22
54 | Кабель для локальних комп'ютерних мереж, категорія 5 F/UTP 4x2x24AWG | м | 448.8
55 | Прокладання вініпластових труб, що поставляються нормалізованими елементами в комплекті, по стінах і колонах із кріпленням накладними скобами, діаметр умовного проходу до 25 мм | 100м | 4.94
56 | Труба ПВХ гофрована Д20 1420 D_F50D Kopos | м | 498.94
57 | Прокладання коробів пластикових | 100м | 0.4
58 | Кабельний короб ПВХ 25х16 | м | 40.4
59 | Роз'єм штепсельний з обробленням і вмиканням екранованого кабеля, площа перерізу жили до 1 мм2, кількість жил, що підключаються, до 14 | шт | 1
60 | Роз'єм DB9F | шт. | 1
61 | Корпус до роз'єму DB9F | шт | 1
62 | Коробка відгалуджувальна IP56 167Х167Х78 8117 Kopos | шт | 1
63 | Коробка відгалуджувальна IP56 117Х117Х42 8110 Kopos | шт | 5
64 | Коробка розподільча ІР20 56х40х23 SPELSBERG | шт | 4
65 | Демонтаж шафи автоматики | шт | 1
66 | Iзоляцiя поверхонь виробами мiнераловатними з гофрованою структурою (ізоляція теплообмінника) | 10 м2 | 0.4
67 | Мати ламельні (фольговані), Товщ. 50 мм Щільність 35 кг/м3 | м2 | 4
68 | Стрічка алюмінієва, 50м/рулон Aluminium Tape | м | 25
69 | Ізоляція трубопроводів діаметром 32 мм циліндрами з мінеральної вати на синтетичному зв'язувальному, товщина ізоляційного шару 30 мм | 100м | 0.08
70 | Ізоляція d=34/30мм фольгована, Циліндр 80 | м | 8.24
71 | Ізоляція трубопроводів діаметром 38 мм циліндрами з мінеральної вати на синтетичному зв'язувальному, товщина ізоляційного шару 30 мм | 100м | 0.12
72 | Ізоляція d=42/30мм фольгована, Циліндр 80 | м | 12.36
73 | Ізоляція трубопроводів діаметром 45 мм циліндрами з мінеральної вати на синтетичному зв'язувальному, товщина ізоляційного шару 30 мм | 100м | 0.24
74 | Ізоляція d=48/30мм фольгована, Циліндр 80 | м | 24.72
75 | Ізоляція трубопроводів діаметром 57 мм циліндрами з мінеральної вати на синтетичному зв'язувальному, товщина ізоляційного шару 50 мм | 100м | 0.2
76 | Ізоляція d=60/50мм фольгована, Циліндр 80 | м | 20.6
77 | Ізоляція трубопроводів діаметром 76 мм циліндрами з мінеральної вати на синтетичному зв'язувальному, товщина ізоляційного шару 50 мм | 100м | 0.18
78 | Ізоляція d=76/50мм фольгована, Циліндр 80 | м | 18.54
79 | Ізоляція трубопроводів діаметром 89 мм циліндрами з мінеральної вати на синтетичному зв'язувальному, товщина ізоляційного шару 50 мм | 100м | 0.22
80 | Ізоляція d=89/50мм фольгована, Циліндр 80 | м | 22.66
81 | Ізоляція трубопроводів діаметром 108 мм циліндрами з мінеральної вати на синтетичному зв'язувальному, товщина ізоляційного шару 50 мм | 100м | 0.12
82 | Ізоляція d=108/50мм фольгована, Циліндр 80 | м | 12.36
83 | Ізоляція трубопроводів діаметром 133 мм циліндрами з мінеральної вати на синтетичному зв'язувальному, товщина ізоляційного шару 50 мм | 100м | 0.04
84 | Ізоляція d=133/50мм фольгована, Циліндр 80 | м | 4.12
85 | Ізоляція трубопроводів діаметром 159 мм циліндрами з мінеральної вати на синтетичному зв'язувальному, товщина ізоляційного шару 50 мм | 100м | 0.01
86 | Ізоляція d=159/50мм фольгована, Циліндр 80 | м | 1.03
87 | Стрічка алюмінієва, 50м/рулон Aluminium Tape | м | 225
88 | Нанесення вручну в один шар покриття з антикорозiйної композицiї на горизонтальнi i вертикальнi поверхнi металевих конструкцiй (два шари) | 100м2 | 0.1
89 | Емаль антикорозійна 3в1 Protect (зелена) | кг | 3
90 | Пристрій для видалення дренажу d-32, H-8 | шт | 1
91 | Водолічильник Sensus dn 25 з приєднувальним комплектом 420РС SENSUS | компл. | 1
92 | Водолічильник Sensus dn 40 з приєднувальним комплектом 420РС SENSUS | компл. | 1
93 | Модуль передачі імпульсів з вихідом M-bus HRI B4 D=10 (10 л/імп.) DataUnit SENSUS | шт. | 2
94 | Давач-реле тиску води PS1-A3A Emerson | шт | 2
95 | Поплавковий сигналізатор рівня Reifa-E | шт | 1
96 | Клапан регулюючий СО двоходовий Т=+120С, Р=16бар H440B G 2 1/4" DN 40 Kvs 25 Belimo | шт | 1
97 | Клапан регулюючий ГВП двоходовий Т=+120С, Р=16бар H425B G 1 1/2" DN 25 Kvs 10 Belimo | шт | 1
98 | Термоперетворювач 1-WIRE в корпусі накладний DS18S20Н AXIS Industries Діапазон виміру температури - (-50..+50)°С. | шт. | 1
99 | Термоперетворювач 1-WIRE в корпусі DS18S20 AXIS Industries Діапазон виміру температури - (-55..+125)°С. | шт | 4
100 | Термоперетворювач 1-WIRE накладний. DS18S20 AXIS Industries Гранична температура - (0..60)°С | шт | 1
101 | Щит автоматики та диспетчеризації теплового пункту ЩАД-ТП Synergy | компл. | 1
102 | Контролер автоматики та диспетчеризації Enco control AXIS Industries | шт. | 1
103 | Серверна ліцензія на об'єкт Synergydata Synergy | шт | 1
104 | Стартовий пакет підключення до мережі GSM | шт | 1
105 | Антена GSM/GPRS ANT-CQB-AHSM-05-3m | шт | 1
106 | Щит комутатора пиловологозахищений навісного виконання на 12 модулів,ІР65 ЕСН 12РТ ETI 1101062 | компл. | 1
107 | Комутатор RB941-2nD hap Lite MICROTIK | шт. | 1
108 | Давач руху FERON - SEN8 (LX118) | шт | 1
109 | Термоперетворювач 1-WIRE в корпусі накладний DS18S20Н AXIS Industries Діапазон виміру температури - (-55..+50)°С. | шт. | 3
110 | Системи регулювання одноконтурні стабілізації технологічного параметра [незалежно від кількості параметрів настроювання] з пропорційно-інтегральним законом управління | Система | 1
111 | Регулювання внутрішньої водяної системи теплоспоживання будівлі з тепловим навантаженням до 0.2 Гкал/год | Система | 1
112 | Системи централізованого [диспетчерського] управління ділянками, що входять у загальний технологічний комплекс. Технологічний комплекс, що включає в себе керовані ділянки, у кількості до 5 шт | Комплекс | 1
113 | Інші витрати, не передбачені в позиціях вище, але необхідні для виконання Вимог Замовника (загальновиробничі витрати) | комплекс | 1
114 | Інші витрати, не передбачені в позиціях вище, напр. витрати на гарантії та страхування, адміністративні витрати, прибуток, фінансові витрати і т.і. (адміністративні витрати, прибуток та інфляція) | комплекс | 1
Усього (без ПДВ)
Окрім того ПДВ
Усього з ПДВ
Ім'я:
В якості:
Підпис:
Належним чином уповноважений на підписання Тендерної пропозиції від імені ________________________________
Цього______________дня_______________місяця____________________року
Примітка: 1. Всі посилання в прейскуранті на конкретну торговельну марку чи фірму, джерело походження матеріалів або виробника, вважати індикативною інформацією. Учасник може запропонувати матеріали і обладнання інших виробників, які мають такі ж, або кращі, характеристики 2. У разі розбіжностей між ціною одиниці Устаткування та загальною ціною, ціни коригуються відповідно до положень Інструкції для учасників тендерів. 3. Ціни та валюти повинні відповідати вимогам, наведеним в Інструкції для учасників тендерів. 4. Всі позиції, що ідентифіковані в Розділі IV – Вимоги Замовника, повинні бути внесені до Прейскуранту із зазначенням їх цін. Позиції, що не внесені до Прейскуранту, вважаються такими, що були за замовчуванням додані до вартості інших, внесених до Прейскуранту устаткування. 5. Дані Прейскуранту мають бути внесені в таблицю формату «.xls» (додається окремим файлом до Тендерної документації), та надані на паперовому та електронному носіях разом з загальним пакетом документації. 6. Для підтвердження розрахунку прейскурантів учаснику необхідно надати також електронний файл в форматі IMD

## Зведений прейскурант
Зведений прейскурант: Устаткування та матеріали, що поставляються, роботи та інші витрати
Дата: ______________________________ Тендерна пропозиція «Виконання будівельних робіт по проекту «Капітальний ремонт індивідуальних теплових пунктів та систем опалення у громадських будівлях м. Києва» (LOT 8.1, 11 обєктів)
Ім'я (назва) учасника тендеру_______________________________________
№ п/п | Вид робіт | Район | Назва об’єкту | Адреса | Вартість без ПДВ, грн
1 | Капітальний ремонт системи опалення | Оболонський | Дошкільний навчальний заклад (дитячий садок) компенсуючого типу, спеціального, №611 Оболонського району м.Києва | проспект Оболонський, будинок 37-Б
2 | Капітальний ремонт системи опалення | Подільський | Дошкільний навчальний заклад компенсуючого типу (санаторний) № 163 Подільського району м. Києва | вулиця Копилівська, будинок 55
3 | Капітальний ремонт індивідуального теплового пункту | Оболонський | ШКОЛА І-ІІІ СТУПЕНІВ №285 ОБОЛОНСЬКОГО РАЙОНУ М.КИЄВА | ВУЛИЦЯ ПОЛЯРНА, будинок 8-В
4 | Капітальний ремонт індивідуального теплового пункту | Оболонський | ДОШКІЛЬНИЙ НАВЧАЛЬНИЙ ЗАКЛАД (ЯСЛА-САДОК) № 668 ОБОЛОНСЬКОГО РАЙОНУ М. КИЄВА | ПРОСПЕКТ ВОЛОДИМИРА ІВАСЮКА, БУДИНОК 35 -А
5 | Капітальний ремонт індивідуального теплового пункту | Оболонський | ДОШКІЛЬНИЙ НАВЧАЛЬНИЙ ЗАКЛАД (ЯСЛА-САДОК) КОМБІНОВАНОГО ТИПУ № 673 ОБОЛОНСЬКОГО РАЙОНУ М. КИЄВА | ВУЛИЦЯ ПРИРІЧНА, будинок 17-Б
6 | Капітальний ремонт індивідуального теплового пункту | Оболонський | ДОШКІЛЬНИЙ НАВЧАЛЬНИЙ ЗАКЛАД (ЯСЛА-САДОК) № 685 ОБОЛОНСЬКОГО РАЙОНУ М. КИЄВА | ВУЛИЦЯ ПРИОЗЕРНА, будинок 6
7 | Капітальний ремонт індивідуального теплового пункту | Оболонський | ДОШКІЛЬНИЙ НАВЧАЛЬНИЙ ЗАКЛАД (ЯСЛА-САДОК) № 804 ОБОЛОНСЬКОГО РАЙОНУ М. КИЄВА | ВУЛИЦЯ БЕРЕЖАНСЬКА, 14-А
8 | Капітальний ремонт індивідуального теплового пункту | Оболонський | ШКОЛА І-ІІІ СТУПЕНІВ № 8 ОБОЛОНСЬКОГО РАЙОНУ М. КИЄВА | ВУЛИЦЯ ВИШГОРОДСЬКА, будинок 6
9 | Капітальний ремонт індивідуального теплового пункту | Оболонський | ШКОЛА І-ІІІ СТУПЕНІВ № 245 ОБОЛОНСЬКОГО РАЙОНУ М. КИЄВА | ВУЛИЦЯ ПІВНІЧНА, 26
10 | Капітальний ремонт індивідуального теплового пункту | Оболонський | ШКОЛА I СТУПЕНЯ №268 ОБОЛОНСЬКОГО РАЙОНУ М. КИЄВА | ПРОСПЕКТ ВОЛОДИМИРА ІВАСЮКА,43А (ПРОСПЕКТ ГЕРОЇВ СТАЛІНГРАДА, БУДИНОК 43-А)
11 | Капітальний ремонт індивідуального теплового пункту | Оболонський | СПЕЦІАЛІЗОВАНА ШКОЛА №252 ІМЕНІ ВАСИЛЯ СИМОНЕНКА ОБОЛОНСЬКОГО РАЙОНУ М. КИЄВА | ВУЛИЦЯ ЗОЇ ГАЙДАЙ, будинок 10-В
ПДВ, грн
Загалом з ПДВ, грн
Ім'я:
В якості:
Підпис:
Належним чином уповноважений на підписання Тендерної пропозиції від імені ____________________________________________________
Цього______________дня_______________місяця____________________року